## PL1. TT nhà thầu trúng
PHỤ LỤC 1. THÔNG TIN VỀ NHÀ THẦU TRÚNG THẦU
Gói thầu số 11: Mua hoá chất, vật tư xét nghiệm tại Bệnh viện Đa khoa tỉnh Thanh Hoá năm 2025-2026
( Kèm theo Quyết định số 4006/QĐ-BVĐKT ngày 03/11/2025 của Giám đốc Bệnh viện Đa khoa tỉnh Thanh Hoá)
STT | Phần/lô nhà thầu tham dự | Tên nhà thầu | Mã số thuế | Giá dự thầu(VND) | Giá dự thầu sau hiệu chỉnh sai lệch thừa(nếu có), giảm giá(nếu có) (VND) | Điểm kỹ thuật(nếu có) | Giá đánh giá(nếu có) (VND) | Giá trúng thầu (VND) | Thời gian thực hiện gói thầu | Thời gian thực hiện hợp đồng | Các nội dung khác(nếu có)
1 | PP2500370243 | CÔNG TY CỔ PHẦN THIẾT BỊ VẬT TƯ Y TẾ THANH HÓA | 2800588271 | 8025263537 | 8025263537 |  |  | 8025263537 | Không quá 12 tháng(kể từ ngày hợp đồng có hiệu lực) | Không quá 12 tháng(kể từ ngày hợp đồng có hiệu lực)
2 | PP2500370244 | CÔNG TY CỔ PHẦN THIẾT BỊ VẬT TƯ Y TẾ THANH HÓA | 2800588271 | 30384879744 | 30384879744 |  |  | 30384879744 | Không quá 12 tháng(kể từ ngày hợp đồng có hiệu lực) | Không quá 12 tháng(kể từ ngày hợp đồng có hiệu lực)
3 | PP2500370245 | CÔNG TY CỔ PHẦN THIẾT BỊ VẬT TƯ Y TẾ THANH HÓA | 2800588271 | 392469200 | 392469200 |  |  | 392469200 | Không quá 12 tháng(kể từ ngày hợp đồng có hiệu lực) | Không quá 12 tháng(kể từ ngày hợp đồng có hiệu lực)
4 | PP2500370247 | CÔNG TY TNHH THIẾT BỊ MINH TÂM | 0101268476 | 9039981998 | 9039981998 |  |  | 9039981998 | Không quá 12 tháng(kể từ ngày hợp đồng có hiệu lực) | Không quá 12 tháng(kể từ ngày hợp đồng có hiệu lực)
5 | PP2500370248 | CÔNG TY TNHH THIẾT BỊ MINH TÂM | 0101268476 | 15941342298 | 15941342298 |  |  | 15941342298 | Không quá 12 tháng(kể từ ngày hợp đồng có hiệu lực) | Không quá 12 tháng(kể từ ngày hợp đồng có hiệu lực)
6 | PP2500370249 | CÔNG TY TNHH THIẾT BỊ MINH TÂM | 0101268476 | 1851613050 | 1851613050 |  |  | 1851613050 | Không quá 12 tháng(kể từ ngày hợp đồng có hiệu lực) | Không quá 12 tháng(kể từ ngày hợp đồng có hiệu lực)
7 | PP2500370250 | Công ty Cổ Phần Thương Mại và Dịch Vụ Kỹ thuật Tâm Việt | 0104873231 | 1625329440 | 1625329440 |  |  | 1625329440 | Không quá 12 tháng(kể từ ngày hợp đồng có hiệu lực) | Không quá 12 tháng(kể từ ngày hợp đồng có hiệu lực)
8 | PP2500370251 | CÔNG TY CỔ PHẦN THIẾT BỊ VẬT TƯ Y TẾ THANH HÓA | 2800588271 | 17483373080 | 17483373080 |  |  | 17483373080 | Không quá 12 tháng(kể từ ngày hợp đồng có hiệu lực) | Không quá 12 tháng(kể từ ngày hợp đồng có hiệu lực)
9 | PP2500370252 | CÔNG TY TNHH KỸ THUẬT THANH HÀ | 0101877171 | 2280827640 | 2280827640 |  |  | 2280827640 | Không quá 12 tháng(kể từ ngày hợp đồng có hiệu lực) | Không quá 12 tháng(kể từ ngày hợp đồng có hiệu lực)
10 | PP2500370253 | CÔNG TY TNHH KỸ THUẬT THANH HÀ | 0101877171 | 8424618720 | 8424618720 |  |  | 8424618720 | Không quá 12 tháng(kể từ ngày hợp đồng có hiệu lực) | Không quá 12 tháng(kể từ ngày hợp đồng có hiệu lực)
11 | PP2500370254 | CÔNG TY TNHH THIẾT BỊ MINH TÂM | 0101268476 | 177636592 | 177636592 |  |  | 177636592 | Không quá 12 tháng(kể từ ngày hợp đồng có hiệu lực) | Không quá 12 tháng(kể từ ngày hợp đồng có hiệu lực)
12 | PP2500370255 | CÔNG TY TNHH KỸ THUẬT THANH HÀ | 0101877171 | 3941940240 | 3941940240 |  |  | 3941940240 | Không quá 12 tháng(kể từ ngày hợp đồng có hiệu lực) | Không quá 12 tháng(kể từ ngày hợp đồng có hiệu lực)
13 | PP2500370256 | CÔNG TY TNHH THIẾT BỊ MINH TÂM | 0101268476 | 1127868840 | 1127868840 |  |  | 1127868840 | Không quá 12 tháng(kể từ ngày hợp đồng có hiệu lực) | Không quá 12 tháng(kể từ ngày hợp đồng có hiệu lực)
14 | PP2500370257 | CÔNG TY CỔ PHẦN Y TẾ ĐỨC MINH | 0101150040 | 5280220512 | 5280220512 |  |  | 5280220512 | Không quá 12 tháng(kể từ ngày hợp đồng có hiệu lực) | Không quá 12 tháng(kể từ ngày hợp đồng có hiệu lực)
15 | PP2500370258 | CÔNG TY CỔ PHẦN GROUP PHÁT TRIỂN SỨC KHỎE | 0101509481 | 633283923 | 633283923 |  |  | 633283923 | Không quá 12 tháng(kể từ ngày hợp đồng có hiệu lực) | Không quá 12 tháng(kể từ ngày hợp đồng có hiệu lực)
16 | PP2500370259 | CÔNG TY CỔ PHẦN GROUP PHÁT TRIỂN SỨC KHỎE | 0101509481 | 749880000 | 749880000 |  |  | 749880000 | Không quá 12 tháng(kể từ ngày hợp đồng có hiệu lực) | Không quá 12 tháng(kể từ ngày hợp đồng có hiệu lực)
17 | PP2500370260 | CÔNG TY CỔ PHẦN THIẾT BỊ VẬT TƯ Y TẾ THANH HÓA | 2800588271 | 160150000 | 160150000 |  |  | 160150000 | Không quá 12 tháng(kể từ ngày hợp đồng có hiệu lực) | Không quá 12 tháng(kể từ ngày hợp đồng có hiệu lực)
18 | PP2500370261 | CÔNG TY CỔ PHẦN THIẾT BỊ XÉT NGHIỆM Y KHOA PT | 0315806114 | 1082336060 | 1082336060 |  |  | 1082336060 | Không quá 12 tháng(kể từ ngày hợp đồng có hiệu lực) | Không quá 12 tháng(kể từ ngày hợp đồng có hiệu lực)
19 | PP2500370262 | CÔNG TY CỔ PHẦN THIẾT BỊ VẬT TƯ Y TẾ THANH HÓA | 2800588271 | 2112840000 | 2112840000 |  |  | 2112840000 | Không quá 12 tháng(kể từ ngày hợp đồng có hiệu lực) | Không quá 12 tháng(kể từ ngày hợp đồng có hiệu lực)
20 | PP2500370263 | CÔNG TY CỔ PHẦN MEDCOMTECH | 0106223574 | 451973070 | 451973070 |  |  | 451973070 | Không quá 12 tháng(kể từ ngày hợp đồng có hiệu lực) | Không quá 12 tháng(kể từ ngày hợp đồng có hiệu lực)
21 | PP2500370264 | CÔNG TY CỔ PHẦN ĐẦU TƯ VÀ PHÁT TRIỂN Y TẾ AN SINH | 2801615584 | 305323200 | 305323200 |  |  | 305323200 | Không quá 12 tháng(kể từ ngày hợp đồng có hiệu lực) | Không quá 12 tháng(kể từ ngày hợp đồng có hiệu lực)
22 | PP2500370265 | CÔNG TY TNHH THƯƠNG MẠI KỸ THUẬT Y TẾ VẠN XUÂN | 0302485103 | 5056229800 | 5056229800 |  |  | 5056229800 | Không quá 12 tháng(kể từ ngày hợp đồng có hiệu lực) | Không quá 12 tháng(kể từ ngày hợp đồng có hiệu lực)
23 | PP2500370266 | CÔNG TY CỔ PHẦN Y DƯỢC BẢO AN | 0107558076 | 558165000 | 558165000 |  |  | 558165000 | Không quá 12 tháng(kể từ ngày hợp đồng có hiệu lực) | Không quá 12 tháng(kể từ ngày hợp đồng có hiệu lực)
24 | PP2500370267 | CÔNG TY TNHH THIẾT BỊ Y TẾ VÀ DƯỢC PHẨM AN PHÚC | 2801416116 | 157776000 | 157776000 |  |  | 157776000 | Không quá 12 tháng(kể từ ngày hợp đồng có hiệu lực) | Không quá 12 tháng(kể từ ngày hợp đồng có hiệu lực)
25 | PP2500370268 | CÔNG TY CỔ PHẦN GROUP PHÁT TRIỂN SỨC KHỎE | 0101509481 | 289000000 | 289000000 |  |  | 289000000 | Không quá 12 tháng(kể từ ngày hợp đồng có hiệu lực) | Không quá 12 tháng(kể từ ngày hợp đồng có hiệu lực)
26 | PP2500370269 | CÔNG TY CỔ PHẦN THIẾT BỊ Y TẾ ONE | 110132665 | 4689429603 | 4689429603 |  |  | 4689429603 | Không quá 12 tháng(kể từ ngày hợp đồng có hiệu lực) | Không quá 12 tháng(kể từ ngày hợp đồng có hiệu lực)
27 | PP2500370270 | CÔNG TY TNHH GIẢI PHÁP KHỎE THÁI DƯƠNG | 0101837789 | 821520000 | 821520000 |  |  | 821520000 | Không quá 12 tháng(kể từ ngày hợp đồng có hiệu lực) | Không quá 12 tháng(kể từ ngày hợp đồng có hiệu lực)
28 | PP2500370271 | CÔNG TY CỔ PHẦN THIẾT BỊ VẬT TƯ Y TẾ THANH HÓA | 2800588271 | 316737520 | 316737520 |  |  | 316737520 | Không quá 12 tháng(kể từ ngày hợp đồng có hiệu lực) | Không quá 12 tháng(kể từ ngày hợp đồng có hiệu lực)
29 | PP2500370272 | CÔNG TY TNHH THIẾT BỊ VẠN AN | 0107622998 | 6081340632 | 6081340632 |  |  | 6081340632 | Không quá 12 tháng(kể từ ngày hợp đồng có hiệu lực) | Không quá 12 tháng(kể từ ngày hợp đồng có hiệu lực)
30 | PP2500370273 | CÔNG TY CỔ PHẦN THIẾT BỊ VẬT TƯ Y TẾ THANH HÓA | 2800588271 | 3245951760 | 3245951760 |  |  | 3245951760 | Không quá 12 tháng(kể từ ngày hợp đồng có hiệu lực) | Không quá 12 tháng(kể từ ngày hợp đồng có hiệu lực)
31 | PP2500370274 | Công ty Cổ Phần Thương Mại và Dịch Vụ Kỹ thuật Tâm Việt | 0104873231 | 2972436672 | 2972436672 |  |  | 2972436672 | Không quá 12 tháng(kể từ ngày hợp đồng có hiệu lực) | Không quá 12 tháng(kể từ ngày hợp đồng có hiệu lực)
32 | PP2500370275 | CÔNG TY CỔ PHẦN THIẾT BỊ VIỆT BA | 0100916798 | 2751077460 | 2751077460 |  |  | 2751077460 | Không quá 12 tháng(kể từ ngày hợp đồng có hiệu lực) | Không quá 12 tháng(kể từ ngày hợp đồng có hiệu lực)
33 | PP2500370276 | CÔNG TY TNHH GIẢI PHÁP KHỎE THÁI DƯƠNG | 0101837789 | 2973638850 | 2973638850 |  |  | 2973638850 | Không quá 12 tháng(kể từ ngày hợp đồng có hiệu lực) | Không quá 12 tháng(kể từ ngày hợp đồng có hiệu lực)
34 | PP2500370277 | CÔNG TY TNHH THIẾT BỊ Y TẾ VÀ DƯỢC PHẨM AN PHÚC | 2801416116 | 958200960 | 958200960 |  |  | 958200960 | Không quá 12 tháng(kể từ ngày hợp đồng có hiệu lực) | Không quá 12 tháng(kể từ ngày hợp đồng có hiệu lực)
35 | PP2500370278 | CÔNG TY CỔ PHẦN Y DƯỢC BẢO AN | 0107558076 | 237034780 | 237034780 |  |  | 237034780 | Không quá 12 tháng(kể từ ngày hợp đồng có hiệu lực) | Không quá 12 tháng(kể từ ngày hợp đồng có hiệu lực)
36 | PP2500370279 | CÔNG TY CỔ PHẦN Y DƯỢC BẢO AN | 0107558076 | 1230890000 | 1230890000 |  |  | 1230890000 | Không quá 12 tháng(kể từ ngày hợp đồng có hiệu lực) | Không quá 12 tháng(kể từ ngày hợp đồng có hiệu lực)
37 | PP2500370281 | CÔNG TY CỔ PHẦN Y TẾ ĐỨC MINH | 0101150040 | 350812000 | 350812000 |  |  | 350812000 | Không quá 12 tháng(kể từ ngày hợp đồng có hiệu lực) | Không quá 12 tháng(kể từ ngày hợp đồng có hiệu lực)
38 | PP2500370282 | CÔNG TY CỔ PHẦN THIẾT BỊ VẬT TƯ Y TẾ THANH HÓA | 2800588271 | 2590000 | 2590000 |  |  | 2590000 | Không quá 12 tháng(kể từ ngày hợp đồng có hiệu lực) | Không quá 12 tháng(kể từ ngày hợp đồng có hiệu lực)
39 | PP2500370283 | CÔNG TY CỔ PHẦN THIẾT BỊ VẬT TƯ Y TẾ THANH HÓA | 2800588271 | 3175000 | 3175000 |  |  | 3175000 | Không quá 12 tháng(kể từ ngày hợp đồng có hiệu lực) | Không quá 12 tháng(kể từ ngày hợp đồng có hiệu lực)
40 | PP2500370284 | CÔNG TY CỔ PHẦN THIẾT BỊ VẬT TƯ Y TẾ THANH HÓA | 2800588271 | 3175000 | 3175000 |  |  | 3175000 | Không quá 12 tháng(kể từ ngày hợp đồng có hiệu lực) | Không quá 12 tháng(kể từ ngày hợp đồng có hiệu lực)
41 | PP2500370285 | CÔNG TY CỔ PHẦN THIẾT BỊ VẬT TƯ Y TẾ THANH HÓA | 2800588271 | 3175000 | 3175000 |  |  | 3175000 | Không quá 12 tháng(kể từ ngày hợp đồng có hiệu lực) | Không quá 12 tháng(kể từ ngày hợp đồng có hiệu lực)
42 | PP2500370286 | CÔNG TY CỔ PHẦN THIẾT BỊ VẬT TƯ Y TẾ THANH HÓA | 2800588271 | 2545000 | 2545000 |  |  | 2545000 | Không quá 12 tháng(kể từ ngày hợp đồng có hiệu lực) | Không quá 12 tháng(kể từ ngày hợp đồng có hiệu lực)
43 | PP2500370287 | CÔNG TY CỔ PHẦN THIẾT BỊ VẬT TƯ Y TẾ THANH HÓA | 2800588271 | 2545000 | 2545000 |  |  | 2545000 | Không quá 12 tháng(kể từ ngày hợp đồng có hiệu lực) | Không quá 12 tháng(kể từ ngày hợp đồng có hiệu lực)
44 | PP2500370289 | CÔNG TY CỔ PHẦN THIẾT BỊ VẬT TƯ Y TẾ THANH HÓA | 2800588271 | 3275000 | 3275000 |  |  | 3275000 | Không quá 12 tháng(kể từ ngày hợp đồng có hiệu lực) | Không quá 12 tháng(kể từ ngày hợp đồng có hiệu lực)
45 | PP2500370290 | CÔNG TY CỔ PHẦN THIẾT BỊ VẬT TƯ Y TẾ THANH HÓA | 2800588271 | 6875000 | 6875000 |  |  | 6875000 | Không quá 12 tháng(kể từ ngày hợp đồng có hiệu lực) | Không quá 12 tháng(kể từ ngày hợp đồng có hiệu lực)
46 | PP2500370291 | CÔNG TY CỔ PHẦN THIẾT BỊ VẬT TƯ Y TẾ THANH HÓA | 2800588271 | 15750000 | 15750000 |  |  | 15750000 | Không quá 12 tháng(kể từ ngày hợp đồng có hiệu lực) | Không quá 12 tháng(kể từ ngày hợp đồng có hiệu lực)
47 | PP2500370292 | CÔNG TY CỔ PHẦN THIẾT BỊ VẬT TƯ Y TẾ THANH HÓA | 2800588271 | 15750000 | 15750000 |  |  | 15750000 | Không quá 12 tháng(kể từ ngày hợp đồng có hiệu lực) | Không quá 12 tháng(kể từ ngày hợp đồng có hiệu lực)
48 | PP2500370293 | CÔNG TY CỔ PHẦN THIẾT BỊ VẬT TƯ Y TẾ THANH HÓA | 2800588271 | 7175000 | 7175000 |  |  | 7175000 | Không quá 12 tháng(kể từ ngày hợp đồng có hiệu lực) | Không quá 12 tháng(kể từ ngày hợp đồng có hiệu lực)
49 | PP2500370294 | CÔNG TY CỔ PHẦN THIẾT BỊ VẬT TƯ Y TẾ THANH HÓA | 2800588271 | 50250000 | 50250000 |  |  | 50250000 | Không quá 12 tháng(kể từ ngày hợp đồng có hiệu lực) | Không quá 12 tháng(kể từ ngày hợp đồng có hiệu lực)
50 | PP2500370295 | CÔNG TY CỔ PHẦN THIẾT BỊ VẬT TƯ Y TẾ THANH HÓA | 2800588271 | 82000000 | 82000000 |  |  | 82000000 | Không quá 12 tháng(kể từ ngày hợp đồng có hiệu lực) | Không quá 12 tháng(kể từ ngày hợp đồng có hiệu lực)
51 | PP2500370296 | CÔNG TY TNHH THƯƠNG MẠI ĐẦU TƯ VIỆT NAM | 0107613344 | 3990000 | 3990000 |  |  | 3990000 | Không quá 12 tháng(kể từ ngày hợp đồng có hiệu lực) | Không quá 12 tháng(kể từ ngày hợp đồng có hiệu lực)
52 | PP2500370297 | CÔNG TY TNHH THƯƠNG MẠI ĐẦU TƯ VIỆT NAM | 0107613344 | 3150000 | 3150000 |  |  | 3150000 | Không quá 12 tháng(kể từ ngày hợp đồng có hiệu lực) | Không quá 12 tháng(kể từ ngày hợp đồng có hiệu lực)
53 | PP2500370298 | CÔNG TY TNHH THƯƠNG MẠI ĐẦU TƯ VIỆT NAM | 0107613344 | 7350000 | 7350000 |  |  | 7350000 | Không quá 12 tháng(kể từ ngày hợp đồng có hiệu lực) | Không quá 12 tháng(kể từ ngày hợp đồng có hiệu lực)
54 | PP2500370299 | CÔNG TY TNHH THƯƠNG MẠI ĐẦU TƯ VIỆT NAM | 0107613344 | 997500 | 997500 |  |  | 997500 | Không quá 12 tháng(kể từ ngày hợp đồng có hiệu lực) | Không quá 12 tháng(kể từ ngày hợp đồng có hiệu lực)
55 | PP2500370300 | CÔNG TY TNHH THƯƠNG MẠI ĐẦU TƯ VIỆT NAM | 0107613344 | 7350000 | 7350000 |  |  | 7350000 | Không quá 12 tháng(kể từ ngày hợp đồng có hiệu lực) | Không quá 12 tháng(kể từ ngày hợp đồng có hiệu lực)
56 | PP2500370301 | CÔNG TY TNHH THƯƠNG MẠI ĐẦU TƯ VIỆT NAM | 0107613344 | 7350000 | 7350000 |  |  | 7350000 | Không quá 12 tháng(kể từ ngày hợp đồng có hiệu lực) | Không quá 12 tháng(kể từ ngày hợp đồng có hiệu lực)
57 | PP2500370302 | CÔNG TY TNHH THƯƠNG MẠI ĐẦU TƯ VIỆT NAM | 0107613344 | 7350000 | 7350000 |  |  | 7350000 | Không quá 12 tháng(kể từ ngày hợp đồng có hiệu lực) | Không quá 12 tháng(kể từ ngày hợp đồng có hiệu lực)
58 | PP2500370303 | CÔNG TY TNHH THƯƠNG MẠI ĐẦU TƯ VIỆT NAM | 0107613344 | 7350000 | 7350000 |  |  | 7350000 | Không quá 12 tháng(kể từ ngày hợp đồng có hiệu lực) | Không quá 12 tháng(kể từ ngày hợp đồng có hiệu lực)
59 | PP2500370304 | CÔNG TY TNHH THƯƠNG MẠI ĐẦU TƯ VIỆT NAM | 0107613344 | 2992500 | 2992500 |  |  | 2992500 | Không quá 12 tháng(kể từ ngày hợp đồng có hiệu lực) | Không quá 12 tháng(kể từ ngày hợp đồng có hiệu lực)
60 | PP2500370305 | CÔNG TY TNHH THƯƠNG MẠI ĐẦU TƯ VIỆT NAM | 0107613344 | 7350000 | 7350000 |  |  | 7350000 | Không quá 12 tháng(kể từ ngày hợp đồng có hiệu lực) | Không quá 12 tháng(kể từ ngày hợp đồng có hiệu lực)
61 | PP2500370306 | CÔNG TY TNHH THƯƠNG MẠI ĐẦU TƯ VIỆT NAM | 0107613344 | 7350000 | 7350000 |  |  | 7350000 | Không quá 12 tháng(kể từ ngày hợp đồng có hiệu lực) | Không quá 12 tháng(kể từ ngày hợp đồng có hiệu lực)
62 | PP2500370307 | CÔNG TY TNHH THƯƠNG MẠI ĐẦU TƯ VIỆT NAM | 0107613344 | 6982500 | 6982500 |  |  | 6982500 | Không quá 12 tháng(kể từ ngày hợp đồng có hiệu lực) | Không quá 12 tháng(kể từ ngày hợp đồng có hiệu lực)
63 | PP2500370308 | CÔNG TY TNHH THƯƠNG MẠI ĐẦU TƯ VIỆT NAM | 0107613344 | 6982500 | 6982500 |  |  | 6982500 | Không quá 12 tháng(kể từ ngày hợp đồng có hiệu lực) | Không quá 12 tháng(kể từ ngày hợp đồng có hiệu lực)
64 | PP2500370309 | CÔNG TY TNHH THƯƠNG MẠI ĐẦU TƯ VIỆT NAM | 0107613344 | 6982500 | 6982500 |  |  | 6982500 | Không quá 12 tháng(kể từ ngày hợp đồng có hiệu lực) | Không quá 12 tháng(kể từ ngày hợp đồng có hiệu lực)
65 | PP2500370310 | CÔNG TY TNHH THƯƠNG MẠI ĐẦU TƯ VIỆT NAM | 0107613344 | 6982500 | 6982500 |  |  | 6982500 | Không quá 12 tháng(kể từ ngày hợp đồng có hiệu lực) | Không quá 12 tháng(kể từ ngày hợp đồng có hiệu lực)
66 | PP2500370311 | CÔNG TY CỔ PHẦN THIẾT BỊ VẬT TƯ Y TẾ THANH HÓA | 2800588271 | 7875000 | 7875000 |  |  | 7875000 | Không quá 12 tháng(kể từ ngày hợp đồng có hiệu lực) | Không quá 12 tháng(kể từ ngày hợp đồng có hiệu lực)
67 | PP2500370312 | CÔNG TY TNHH THƯƠNG MẠI ĐẦU TƯ VIỆT NAM | 0107613344 | 7350000 | 7350000 |  |  | 7350000 | Không quá 12 tháng(kể từ ngày hợp đồng có hiệu lực) | Không quá 12 tháng(kể từ ngày hợp đồng có hiệu lực)
68 | PP2500370313 | CÔNG TY TNHH THƯƠNG MẠI ĐẦU TƯ VIỆT NAM | 0107613344 | 7350000 | 7350000 |  |  | 7350000 | Không quá 12 tháng(kể từ ngày hợp đồng có hiệu lực) | Không quá 12 tháng(kể từ ngày hợp đồng có hiệu lực)
69 | PP2500370314 | CÔNG TY CỔ PHẦN THIẾT BỊ VẬT TƯ Y TẾ THANH HÓA | 2800588271 | 1137500 | 1137500 |  |  | 1137500 | Không quá 12 tháng(kể từ ngày hợp đồng có hiệu lực) | Không quá 12 tháng(kể từ ngày hợp đồng có hiệu lực)
70 | PP2500370315 | CÔNG TY TNHH THƯƠNG MẠI ĐẦU TƯ VIỆT NAM | 0107613344 | 7350000 | 7350000 |  |  | 7350000 | Không quá 12 tháng(kể từ ngày hợp đồng có hiệu lực) | Không quá 12 tháng(kể từ ngày hợp đồng có hiệu lực)
71 | PP2500370316 | CÔNG TY TNHH THƯƠNG MẠI ĐẦU TƯ VIỆT NAM | 0107613344 | 6982500 | 6982500 |  |  | 6982500 | Không quá 12 tháng(kể từ ngày hợp đồng có hiệu lực) | Không quá 12 tháng(kể từ ngày hợp đồng có hiệu lực)
72 | PP2500370317 | CÔNG TY TNHH THƯƠNG MẠI ĐẦU TƯ VIỆT NAM | 0107613344 | 7350000 | 7350000 |  |  | 7350000 | Không quá 12 tháng(kể từ ngày hợp đồng có hiệu lực) | Không quá 12 tháng(kể từ ngày hợp đồng có hiệu lực)
73 | PP2500370318 | CÔNG TY TNHH THƯƠNG MẠI ĐẦU TƯ VIỆT NAM | 0107613344 | 1050000 | 1050000 |  |  | 1050000 | Không quá 12 tháng(kể từ ngày hợp đồng có hiệu lực) | Không quá 12 tháng(kể từ ngày hợp đồng có hiệu lực)
74 | PP2500370319 | CÔNG TY TNHH THƯƠNG MẠI ĐẦU TƯ VIỆT NAM | 0107613344 | 2625000 | 2625000 |  |  | 2625000 | Không quá 12 tháng(kể từ ngày hợp đồng có hiệu lực) | Không quá 12 tháng(kể từ ngày hợp đồng có hiệu lực)
75 | PP2500370320 | CÔNG TY TNHH THƯƠNG MẠI ĐẦU TƯ VIỆT NAM | 0107613344 | 6982500 | 6982500 |  |  | 6982500 | Không quá 12 tháng(kể từ ngày hợp đồng có hiệu lực) | Không quá 12 tháng(kể từ ngày hợp đồng có hiệu lực)
76 | PP2500370321 | CÔNG TY TNHH THƯƠNG MẠI ĐẦU TƯ VIỆT NAM | 0107613344 | 7350000 | 7350000 |  |  | 7350000 | Không quá 12 tháng(kể từ ngày hợp đồng có hiệu lực) | Không quá 12 tháng(kể từ ngày hợp đồng có hiệu lực)
77 | PP2500370322 | CÔNG TY TNHH THƯƠNG MẠI ĐẦU TƯ VIỆT NAM | 0107613344 | 6982500 | 6982500 |  |  | 6982500 | Không quá 12 tháng(kể từ ngày hợp đồng có hiệu lực) | Không quá 12 tháng(kể từ ngày hợp đồng có hiệu lực)
78 | PP2500370323 | CÔNG TY TNHH THƯƠNG MẠI ĐẦU TƯ VIỆT NAM | 0107613344 | 6982500 | 6982500 |  |  | 6982500 | Không quá 12 tháng(kể từ ngày hợp đồng có hiệu lực) | Không quá 12 tháng(kể từ ngày hợp đồng có hiệu lực)
79 | PP2500370324 | CÔNG TY TNHH THƯƠNG MẠI ĐẦU TƯ VIỆT NAM | 0107613344 | 7350000 | 7350000 |  |  | 7350000 | Không quá 12 tháng(kể từ ngày hợp đồng có hiệu lực) | Không quá 12 tháng(kể từ ngày hợp đồng có hiệu lực)
80 | PP2500370325 | CÔNG TY TNHH THƯƠNG MẠI ĐẦU TƯ VIỆT NAM | 0107613344 | 1050000 | 1050000 |  |  | 1050000 | Không quá 12 tháng(kể từ ngày hợp đồng có hiệu lực) | Không quá 12 tháng(kể từ ngày hợp đồng có hiệu lực)
81 | PP2500370326 | CÔNG TY TNHH THƯƠNG MẠI ĐẦU TƯ VIỆT NAM | 0107613344 | 2625000 | 2625000 |  |  | 2625000 | Không quá 12 tháng(kể từ ngày hợp đồng có hiệu lực) | Không quá 12 tháng(kể từ ngày hợp đồng có hiệu lực)
82 | PP2500370327 | CÔNG TY TNHH THƯƠNG MẠI ĐẦU TƯ VIỆT NAM | 0107613344 | 2493750 | 2493750 |  |  | 2493750 | Không quá 12 tháng(kể từ ngày hợp đồng có hiệu lực) | Không quá 12 tháng(kể từ ngày hợp đồng có hiệu lực)
83 | PP2500370329 | CÔNG TY CỔ PHẦN THIẾT BỊ VẬT TƯ Y TẾ THANH HÓA | 2800588271 | 5085000 | 5085000 |  |  | 5085000 | Không quá 12 tháng(kể từ ngày hợp đồng có hiệu lực) | Không quá 12 tháng(kể từ ngày hợp đồng có hiệu lực)
84 | PP2500370330 | CÔNG TY TNHH THƯƠNG MẠI ĐẦU TƯ VIỆT NAM | 0107613344 | 4410000 | 4410000 |  |  | 4410000 | Không quá 12 tháng(kể từ ngày hợp đồng có hiệu lực) | Không quá 12 tháng(kể từ ngày hợp đồng có hiệu lực)
85 | PP2500370331 | CÔNG TY CỔ PHẦN THIẾT BỊ VẬT TƯ Y TẾ THANH HÓA | 2800588271 | 5250000 | 5250000 |  |  | 5250000 | Không quá 12 tháng(kể từ ngày hợp đồng có hiệu lực) | Không quá 12 tháng(kể từ ngày hợp đồng có hiệu lực)
86 | PP2500370332 | CÔNG TY CỔ PHẦN THIẾT BỊ VẬT TƯ Y TẾ THANH HÓA | 2800588271 | 5250000 | 5250000 |  |  | 5250000 | Không quá 12 tháng(kể từ ngày hợp đồng có hiệu lực) | Không quá 12 tháng(kể từ ngày hợp đồng có hiệu lực)
87 | PP2500370333 | CÔNG TY CỔ PHẦN THIẾT BỊ VẬT TƯ Y TẾ THANH HÓA | 2800588271 | 7440000 | 7440000 |  |  | 7440000 | Không quá 12 tháng(kể từ ngày hợp đồng có hiệu lực) | Không quá 12 tháng(kể từ ngày hợp đồng có hiệu lực)
88 | PP2500370334 | CÔNG TY TNHH THƯƠNG MẠI ĐẦU TƯ VIỆT NAM | 0107613344 | 7350000 | 7350000 |  |  | 7350000 | Không quá 12 tháng(kể từ ngày hợp đồng có hiệu lực) | Không quá 12 tháng(kể từ ngày hợp đồng có hiệu lực)
89 | PP2500370336 | CÔNG TY TNHH THƯƠNG MẠI ĐẦU TƯ VIỆT NAM | 0107613344 | 7350000 | 7350000 |  |  | 7350000 | Không quá 12 tháng(kể từ ngày hợp đồng có hiệu lực) | Không quá 12 tháng(kể từ ngày hợp đồng có hiệu lực)
90 | PP2500370337 | CÔNG TY TNHH THƯƠNG MẠI ĐẦU TƯ VIỆT NAM | 0107613344 | 7350000 | 7350000 |  |  | 7350000 | Không quá 12 tháng(kể từ ngày hợp đồng có hiệu lực) | Không quá 12 tháng(kể từ ngày hợp đồng có hiệu lực)
91 | PP2500370338 | CÔNG TY TNHH THƯƠNG MẠI ĐẦU TƯ VIỆT NAM | 0107613344 | 2100000 | 2100000 |  |  | 2100000 | Không quá 12 tháng(kể từ ngày hợp đồng có hiệu lực) | Không quá 12 tháng(kể từ ngày hợp đồng có hiệu lực)
92 | PP2500370339 | CÔNG TY TNHH THƯƠNG MẠI ĐẦU TƯ VIỆT NAM | 0107613344 | 2625000 | 2625000 |  |  | 2625000 | Không quá 12 tháng(kể từ ngày hợp đồng có hiệu lực) | Không quá 12 tháng(kể từ ngày hợp đồng có hiệu lực)
93 | PP2500370340 | CÔNG TY TNHH THƯƠNG MẠI ĐẦU TƯ VIỆT NAM | 0107613344 | 1050000 | 1050000 |  |  | 1050000 | Không quá 12 tháng(kể từ ngày hợp đồng có hiệu lực) | Không quá 12 tháng(kể từ ngày hợp đồng có hiệu lực)
94 | PP2500370341 | CÔNG TY CỔ PHẦN THIẾT BỊ VẬT TƯ Y TẾ THANH HÓA | 2800588271 | 3187500 | 3187500 |  |  | 3187500 | Không quá 12 tháng(kể từ ngày hợp đồng có hiệu lực) | Không quá 12 tháng(kể từ ngày hợp đồng có hiệu lực)
95 | PP2500370342 | CÔNG TY TNHH THƯƠNG MẠI ĐẦU TƯ VIỆT NAM | 0107613344 | 17640000 | 17640000 |  |  | 17640000 | Không quá 12 tháng(kể từ ngày hợp đồng có hiệu lực) | Không quá 12 tháng(kể từ ngày hợp đồng có hiệu lực)
96 | PP2500370343 | CÔNG TY CỔ PHẦN THIẾT BỊ VẬT TƯ Y TẾ THANH HÓA | 2800588271 | 109500000 | 109500000 |  |  | 109500000 | Không quá 12 tháng(kể từ ngày hợp đồng có hiệu lực) | Không quá 12 tháng(kể từ ngày hợp đồng có hiệu lực)
97 | PP2500370344 | CÔNG TY CỔ PHẦN THIẾT BỊ VẬT TƯ Y TẾ THANH HÓA | 2800588271 | 83500000 | 83500000 |  |  | 83500000 | Không quá 12 tháng(kể từ ngày hợp đồng có hiệu lực) | Không quá 12 tháng(kể từ ngày hợp đồng có hiệu lực)
98 | PP2500370345 | CÔNG TY CỔ PHẦN THIẾT BỊ VẬT TƯ Y TẾ THANH HÓA | 2800588271 | 30960000 | 30960000 |  |  | 30960000 | Không quá 12 tháng(kể từ ngày hợp đồng có hiệu lực) | Không quá 12 tháng(kể từ ngày hợp đồng có hiệu lực)
99 | PP2500370346 | CÔNG TY CỔ PHẦN THIẾT BỊ VẬT TƯ Y TẾ THANH HÓA | 2800588271 | 57456000 | 57456000 |  |  | 57456000 | Không quá 12 tháng(kể từ ngày hợp đồng có hiệu lực) | Không quá 12 tháng(kể từ ngày hợp đồng có hiệu lực)
100 | PP2500370347 | CÔNG TY CỔ PHẦN THIẾT BỊ VẬT TƯ Y TẾ THANH HÓA | 2800588271 | 43092000 | 43092000 |  |  | 43092000 | Không quá 12 tháng(kể từ ngày hợp đồng có hiệu lực) | Không quá 12 tháng(kể từ ngày hợp đồng có hiệu lực)
101 | PP2500370348 | CÔNG TY CỔ PHẦN THIẾT BỊ VẬT TƯ Y TẾ THANH HÓA | 2800588271 | 46980000 | 46980000 |  |  | 46980000 | Không quá 12 tháng(kể từ ngày hợp đồng có hiệu lực) | Không quá 12 tháng(kể từ ngày hợp đồng có hiệu lực)
102 | PP2500370349 | CÔNG TY CỔ PHẦN THIẾT BỊ VẬT TƯ Y TẾ THANH HÓA | 2800588271 | 43092000 | 43092000 |  |  | 43092000 | Không quá 12 tháng(kể từ ngày hợp đồng có hiệu lực) | Không quá 12 tháng(kể từ ngày hợp đồng có hiệu lực)
103 | PP2500370350 | CÔNG TY CỔ PHẦN THIẾT BỊ VẬT TƯ Y TẾ THANH HÓA | 2800588271 | 57456000 | 57456000 |  |  | 57456000 | Không quá 12 tháng(kể từ ngày hợp đồng có hiệu lực) | Không quá 12 tháng(kể từ ngày hợp đồng có hiệu lực)
104 | PP2500370351 | CÔNG TY CỔ PHẦN THIẾT BỊ VẬT TƯ Y TẾ THANH HÓA | 2800588271 | 31320000 | 31320000 |  |  | 31320000 | Không quá 12 tháng(kể từ ngày hợp đồng có hiệu lực) | Không quá 12 tháng(kể từ ngày hợp đồng có hiệu lực)
105 | PP2500370352 | CÔNG TY TNHH THƯƠNG MẠI ĐẦU TƯ VIỆT NAM | 0107613344 | 13230000 | 13230000 |  |  | 13230000 | Không quá 12 tháng(kể từ ngày hợp đồng có hiệu lực) | Không quá 12 tháng(kể từ ngày hợp đồng có hiệu lực)
106 | PP2500370353 | CÔNG TY TNHH THƯƠNG MẠI ĐẦU TƯ VIỆT NAM | 0107613344 | 13597500 | 13597500 |  |  | 13597500 | Không quá 12 tháng(kể từ ngày hợp đồng có hiệu lực) | Không quá 12 tháng(kể từ ngày hợp đồng có hiệu lực)
107 | PP2500370354 | CÔNG TY TNHH THƯƠNG MẠI ĐẦU TƯ VIỆT NAM | 0107613344 | 6982500 | 6982500 |  |  | 6982500 | Không quá 12 tháng(kể từ ngày hợp đồng có hiệu lực) | Không quá 12 tháng(kể từ ngày hợp đồng có hiệu lực)
108 | PP2500370355 | CÔNG TY TNHH THƯƠNG MẠI ĐẦU TƯ VIỆT NAM | 0107613344 | 2362500 | 2362500 |  |  | 2362500 | Không quá 12 tháng(kể từ ngày hợp đồng có hiệu lực) | Không quá 12 tháng(kể từ ngày hợp đồng có hiệu lực)
109 | PP2500370356 | CÔNG TY CỔ PHẦN THIẾT BỊ VẬT TƯ Y TẾ THANH HÓA | 2800588271 | 10425000 | 10425000 |  |  | 10425000 | Không quá 12 tháng(kể từ ngày hợp đồng có hiệu lực) | Không quá 12 tháng(kể từ ngày hợp đồng có hiệu lực)
110 | PP2500370357 | CÔNG TY CỔ PHẦN THIẾT BỊ VẬT TƯ Y TẾ THANH HÓA | 2800588271 | 10411200 | 10411200 |  |  | 10411200 | Không quá 12 tháng(kể từ ngày hợp đồng có hiệu lực) | Không quá 12 tháng(kể từ ngày hợp đồng có hiệu lực)
111 | PP2500370358 | CÔNG TY CỔ PHẦN THIẾT BỊ VẬT TƯ Y TẾ THANH HÓA | 2800588271 | 6780000 | 6780000 |  |  | 6780000 | Không quá 12 tháng(kể từ ngày hợp đồng có hiệu lực) | Không quá 12 tháng(kể từ ngày hợp đồng có hiệu lực)
112 | PP2500370359 | CÔNG TY CỔ PHẦN THIẾT BỊ VẬT TƯ Y TẾ THANH HÓA | 2800588271 | 9625000 | 9625000 |  |  | 9625000 | Không quá 12 tháng(kể từ ngày hợp đồng có hiệu lực) | Không quá 12 tháng(kể từ ngày hợp đồng có hiệu lực)
113 | PP2500370360 | CÔNG TY CỔ PHẦN THIẾT BỊ VẬT TƯ Y TẾ THANH HÓA | 2800588271 | 10225000 | 10225000 |  |  | 10225000 | Không quá 12 tháng(kể từ ngày hợp đồng có hiệu lực) | Không quá 12 tháng(kể từ ngày hợp đồng có hiệu lực)
114 | PP2500370361 | CÔNG TY CỔ PHẦN THIẾT BỊ VẬT TƯ Y TẾ THANH HÓA | 2800588271 | 5736000 | 5736000 |  |  | 5736000 | Không quá 12 tháng(kể từ ngày hợp đồng có hiệu lực) | Không quá 12 tháng(kể từ ngày hợp đồng có hiệu lực)
115 | PP2500370362 | CÔNG TY CỔ PHẦN THIẾT BỊ VẬT TƯ Y TẾ THANH HÓA | 2800588271 | 4470000 | 4470000 |  |  | 4470000 | Không quá 12 tháng(kể từ ngày hợp đồng có hiệu lực) | Không quá 12 tháng(kể từ ngày hợp đồng có hiệu lực)
116 | PP2500370363 | CÔNG TY CỔ PHẦN THIẾT BỊ VẬT TƯ Y TẾ THANH HÓA | 2800588271 | 4668000 | 4668000 |  |  | 4668000 | Không quá 12 tháng(kể từ ngày hợp đồng có hiệu lực) | Không quá 12 tháng(kể từ ngày hợp đồng có hiệu lực)
117 | PP2500370364 | CÔNG TY CỔ PHẦN THIẾT BỊ VẬT TƯ Y TẾ THANH HÓA | 2800588271 | 2780000 | 2780000 |  |  | 2780000 | Không quá 12 tháng(kể từ ngày hợp đồng có hiệu lực) | Không quá 12 tháng(kể từ ngày hợp đồng có hiệu lực)
118 | PP2500370365 | CÔNG TY CỔ PHẦN THIẾT BỊ VẬT TƯ Y TẾ THANH HÓA | 2800588271 | 975000 | 975000 |  |  | 975000 | Không quá 12 tháng(kể từ ngày hợp đồng có hiệu lực) | Không quá 12 tháng(kể từ ngày hợp đồng có hiệu lực)
119 | PP2500370366 | CÔNG TY CỔ PHẦN THIẾT BỊ VẬT TƯ Y TẾ THANH HÓA | 2800588271 | 59400000 | 59400000 |  |  | 59400000 | Không quá 12 tháng(kể từ ngày hợp đồng có hiệu lực) | Không quá 12 tháng(kể từ ngày hợp đồng có hiệu lực)
120 | PP2500370369 | CÔNG TY TNHH THƯƠNG MẠI DỊCH VỤ ALPHACHEM | 0311555702 | 2970000 | 2970000 |  |  | 2970000 | Không quá 12 tháng(kể từ ngày hợp đồng có hiệu lực) | Không quá 12 tháng(kể từ ngày hợp đồng có hiệu lực)
121 | PP2500370370 | CÔNG TY TNHH THƯƠNG MẠI DỊCH VỤ ALPHACHEM | 0311555702 | 2160000 | 2160000 |  |  | 2160000 | Không quá 12 tháng(kể từ ngày hợp đồng có hiệu lực) | Không quá 12 tháng(kể từ ngày hợp đồng có hiệu lực)
122 | PP2500370371 | CÔNG TY TNHH THƯƠNG MẠI DỊCH VỤ ALPHACHEM | 0311555702 | 99000000 | 99000000 |  |  | 99000000 | Không quá 12 tháng(kể từ ngày hợp đồng có hiệu lực) | Không quá 12 tháng(kể từ ngày hợp đồng có hiệu lực)
123 | PP2500370372 | CÔNG TY TNHH THƯƠNG MẠI DỊCH VỤ ALPHACHEM | 0311555702 | 8820000 | 8820000 |  |  | 8820000 | Không quá 12 tháng(kể từ ngày hợp đồng có hiệu lực) | Không quá 12 tháng(kể từ ngày hợp đồng có hiệu lực)
124 | PP2500370373 | CÔNG TY CỔ PHẦN THIẾT BỊ VẬT TƯ Y TẾ THANH HÓA | 2800588271 | 254400000 | 254400000 |  |  | 254400000 | Không quá 12 tháng(kể từ ngày hợp đồng có hiệu lực) | Không quá 12 tháng(kể từ ngày hợp đồng có hiệu lực)
125 | PP2500370374 | CÔNG TY CỔ PHẦN THIẾT BỊ VẬT TƯ Y TẾ THANH HÓA | 2800588271 | 321000 | 321000 |  |  | 321000 | Không quá 12 tháng(kể từ ngày hợp đồng có hiệu lực) | Không quá 12 tháng(kể từ ngày hợp đồng có hiệu lực)
126 | PP2500370375 | CÔNG TY CỔ PHẦN THIẾT BỊ VẬT TƯ Y TẾ THANH HÓA | 2800588271 | 3540000 | 3540000 |  |  | 3540000 | Không quá 12 tháng(kể từ ngày hợp đồng có hiệu lực) | Không quá 12 tháng(kể từ ngày hợp đồng có hiệu lực)
127 | PP2500370376 | CÔNG TY CỔ PHẦN THIẾT BỊ VẬT TƯ Y TẾ THANH HÓA | 2800588271 | 7140000 | 7140000 |  |  | 7140000 | Không quá 12 tháng(kể từ ngày hợp đồng có hiệu lực) | Không quá 12 tháng(kể từ ngày hợp đồng có hiệu lực)
128 | PP2500370377 | CÔNG TY CỔ PHẦN THIẾT BỊ VẬT TƯ Y TẾ THANH HÓA | 2800588271 | 13860000 | 13860000 |  |  | 13860000 | Không quá 12 tháng(kể từ ngày hợp đồng có hiệu lực) | Không quá 12 tháng(kể từ ngày hợp đồng có hiệu lực)
129 | PP2500370378 | CÔNG TY CỔ PHẦN THIẾT BỊ VẬT TƯ Y TẾ THANH HÓA | 2800588271 | 2175000 | 2175000 |  |  | 2175000 | Không quá 12 tháng(kể từ ngày hợp đồng có hiệu lực) | Không quá 12 tháng(kể từ ngày hợp đồng có hiệu lực)
130 | PP2500370379 | CÔNG TY CỔ PHẦN THIẾT BỊ VẬT TƯ Y TẾ THANH HÓA | 2800588271 | 1270000 | 1270000 |  |  | 1270000 | Không quá 12 tháng(kể từ ngày hợp đồng có hiệu lực) | Không quá 12 tháng(kể từ ngày hợp đồng có hiệu lực)
131 | PP2500370380 | CÔNG TY TNHH THIẾT BỊ KHOA HỌC KỸ THUẬT QUANG PHÁT | 0312862086 | 19800000 | 19800000 |  |  | 19800000 | Không quá 12 tháng(kể từ ngày hợp đồng có hiệu lực) | Không quá 12 tháng(kể từ ngày hợp đồng có hiệu lực)
132 | PP2500370383 | CÔNG TY CỔ PHẦN THIẾT BỊ VẬT TƯ Y TẾ THANH HÓA | 2800588271 | 141000000 | 141000000 |  |  | 141000000 | Không quá 12 tháng(kể từ ngày hợp đồng có hiệu lực) | Không quá 12 tháng(kể từ ngày hợp đồng có hiệu lực)
133 | PP2500370384 | CÔNG TY TNHH THƯƠNG MẠI DỊCH VỤ ALPHACHEM | 0311555702 | 15600000 | 15600000 |  |  | 15600000 | Không quá 12 tháng(kể từ ngày hợp đồng có hiệu lực) | Không quá 12 tháng(kể từ ngày hợp đồng có hiệu lực)
134 | PP2500370385 | CÔNG TY CỔ PHẦN THIẾT BỊ VẬT TƯ Y TẾ THANH HÓA | 2800588271 | 170625000 | 170625000 |  |  | 170625000 | Không quá 12 tháng(kể từ ngày hợp đồng có hiệu lực) | Không quá 12 tháng(kể từ ngày hợp đồng có hiệu lực)
135 | PP2500370386 | CÔNG TY CỔ PHẦN THIẾT BỊ VẬT TƯ Y TẾ THANH HÓA | 2800588271 | 170625000 | 170625000 |  |  | 170625000 | Không quá 12 tháng(kể từ ngày hợp đồng có hiệu lực) | Không quá 12 tháng(kể từ ngày hợp đồng có hiệu lực)
136 | PP2500370387 | CÔNG TY CỔ PHẦN THIẾT BỊ VẬT TƯ Y TẾ THANH HÓA | 2800588271 | 18480000 | 18480000 |  |  | 18480000 | Không quá 12 tháng(kể từ ngày hợp đồng có hiệu lực) | Không quá 12 tháng(kể từ ngày hợp đồng có hiệu lực)
137 | PP2500370388 | CÔNG TY CỔ PHẦN THIẾT BỊ VẬT TƯ Y TẾ THANH HÓA | 2800588271 | 18480000 | 18480000 |  |  | 18480000 | Không quá 12 tháng(kể từ ngày hợp đồng có hiệu lực) | Không quá 12 tháng(kể từ ngày hợp đồng có hiệu lực)
138 | PP2500370389 | CÔNG TY CỔ PHẦN THIẾT BỊ VẬT TƯ Y TẾ THANH HÓA | 2800588271 | 192780000 | 192780000 |  |  | 192780000 | Không quá 12 tháng(kể từ ngày hợp đồng có hiệu lực) | Không quá 12 tháng(kể từ ngày hợp đồng có hiệu lực)
139 | PP2500370390 | CÔNG TY CỔ PHẦN THIẾT BỊ VẬT TƯ Y TẾ THANH HÓA | 2800588271 | 192780000 | 192780000 |  |  | 192780000 | Không quá 12 tháng(kể từ ngày hợp đồng có hiệu lực) | Không quá 12 tháng(kể từ ngày hợp đồng có hiệu lực)
140 | PP2500370391 | CÔNG TY CỔ PHẦN THIẾT BỊ VẬT TƯ Y TẾ THANH HÓA | 2800588271 | 192780000 | 192780000 |  |  | 192780000 | Không quá 12 tháng(kể từ ngày hợp đồng có hiệu lực) | Không quá 12 tháng(kể từ ngày hợp đồng có hiệu lực)
141 | PP2500370392 | CÔNG TY CỔ PHẦN THIẾT BỊ VẬT TƯ Y TẾ THANH HÓA | 2800588271 | 388800000 | 388800000 |  |  | 388800000 | Không quá 12 tháng(kể từ ngày hợp đồng có hiệu lực) | Không quá 12 tháng(kể từ ngày hợp đồng có hiệu lực)
142 | PP2500370393 | CÔNG TY CỔ PHẦN THIẾT BỊ VẬT TƯ Y TẾ THANH HÓA | 2800588271 | 388800000 | 388800000 |  |  | 388800000 | Không quá 12 tháng(kể từ ngày hợp đồng có hiệu lực) | Không quá 12 tháng(kể từ ngày hợp đồng có hiệu lực)
143 | PP2500370394 | CÔNG TY CỔ PHẦN THIẾT BỊ VẬT TƯ Y TẾ THANH HÓA | 2800588271 | 46620000 | 46620000 |  |  | 46620000 | Không quá 12 tháng(kể từ ngày hợp đồng có hiệu lực) | Không quá 12 tháng(kể từ ngày hợp đồng có hiệu lực)
144 | PP2500370395 | CÔNG TY CỔ PHẦN THIẾT BỊ VẬT TƯ Y TẾ THANH HÓA | 2800588271 | 46620000 | 46620000 |  |  | 46620000 | Không quá 12 tháng(kể từ ngày hợp đồng có hiệu lực) | Không quá 12 tháng(kể từ ngày hợp đồng có hiệu lực)
145 | PP2500370396 | CÔNG TY CỔ PHẦN THIẾT BỊ VẬT TƯ Y TẾ THANH HÓA | 2800588271 | 117000000 | 117000000 |  |  | 117000000 | Không quá 12 tháng(kể từ ngày hợp đồng có hiệu lực) | Không quá 12 tháng(kể từ ngày hợp đồng có hiệu lực)
146 | PP2500370397 | CÔNG TY CỔ PHẦN THIẾT BỊ VẬT TƯ Y TẾ THANH HÓA | 2800588271 | 117000000 | 117000000 |  |  | 117000000 | Không quá 12 tháng(kể từ ngày hợp đồng có hiệu lực) | Không quá 12 tháng(kể từ ngày hợp đồng có hiệu lực)
147 | PP2500370398 | CÔNG TY CỔ PHẦN THIẾT BỊ VẬT TƯ Y TẾ THANH HÓA | 2800588271 | 23100000 | 23100000 |  |  | 23100000 | Không quá 12 tháng(kể từ ngày hợp đồng có hiệu lực) | Không quá 12 tháng(kể từ ngày hợp đồng có hiệu lực)
148 | PP2500370399 | CÔNG TY CỔ PHẦN THIẾT BỊ VẬT TƯ Y TẾ THANH HÓA | 2800588271 | 59400000 | 59400000 |  |  | 59400000 | Không quá 12 tháng(kể từ ngày hợp đồng có hiệu lực) | Không quá 12 tháng(kể từ ngày hợp đồng có hiệu lực)
149 | PP2500370400 | CÔNG TY CỔ PHẦN THIẾT BỊ VẬT TƯ Y TẾ THANH HÓA | 2800588271 | 112800000 | 112800000 |  |  | 112800000 | Không quá 12 tháng(kể từ ngày hợp đồng có hiệu lực) | Không quá 12 tháng(kể từ ngày hợp đồng có hiệu lực)
150 | PP2500370401 | CÔNG TY CỔ PHẦN THIẾT BỊ VẬT TƯ Y TẾ THANH HÓA | 2800588271 | 112800000 | 112800000 |  |  | 112800000 | Không quá 12 tháng(kể từ ngày hợp đồng có hiệu lực) | Không quá 12 tháng(kể từ ngày hợp đồng có hiệu lực)
151 | PP2500370402 | CÔNG TY CỔ PHẦN THIẾT BỊ VẬT TƯ Y TẾ THANH HÓA | 2800588271 | 112800000 | 112800000 |  |  | 112800000 | Không quá 12 tháng(kể từ ngày hợp đồng có hiệu lực) | Không quá 12 tháng(kể từ ngày hợp đồng có hiệu lực)
152 | PP2500370403 | CÔNG TY CỔ PHẦN GIẢI PHÁP Y TẾ GS | 0105960180 | 28680000 | 28680000 |  |  | 28680000 | Không quá 12 tháng(kể từ ngày hợp đồng có hiệu lực) | Không quá 12 tháng(kể từ ngày hợp đồng có hiệu lực)
153 | PP2500370404 | CÔNG TY CỔ PHẦN GIẢI PHÁP Y TẾ GS | 0105960180 | 20700000 | 20700000 |  |  | 20700000 | Không quá 12 tháng(kể từ ngày hợp đồng có hiệu lực) | Không quá 12 tháng(kể từ ngày hợp đồng có hiệu lực)
154 | PP2500370405 | CÔNG TY CỔ PHẦN GIẢI PHÁP Y TẾ GS | 0105960180 | 20040000 | 20040000 |  |  | 20040000 | Không quá 12 tháng(kể từ ngày hợp đồng có hiệu lực) | Không quá 12 tháng(kể từ ngày hợp đồng có hiệu lực)
155 | PP2500370406 | CÔNG TY CỔ PHẦN GIẢI PHÁP Y TẾ GS | 0105960180 | 35670000 | 35670000 |  |  | 35670000 | Không quá 12 tháng(kể từ ngày hợp đồng có hiệu lực) | Không quá 12 tháng(kể từ ngày hợp đồng có hiệu lực)
156 | PP2500370407 | CÔNG TY CỔ PHẦN GIẢI PHÁP Y TẾ GS | 0105960180 | 21090000 | 21090000 |  |  | 21090000 | Không quá 12 tháng(kể từ ngày hợp đồng có hiệu lực) | Không quá 12 tháng(kể từ ngày hợp đồng có hiệu lực)
157 | PP2500370408 | CÔNG TY CỔ PHẦN GIẢI PHÁP Y TẾ GS | 0105960180 | 25632000 | 25632000 |  |  | 25632000 | Không quá 12 tháng(kể từ ngày hợp đồng có hiệu lực) | Không quá 12 tháng(kể từ ngày hợp đồng có hiệu lực)
158 | PP2500370409 | CÔNG TY CỔ PHẦN GIẢI PHÁP Y TẾ GS | 0105960180 | 25020000 | 25020000 |  |  | 25020000 | Không quá 12 tháng(kể từ ngày hợp đồng có hiệu lực) | Không quá 12 tháng(kể từ ngày hợp đồng có hiệu lực)
159 | PP2500370410 | CÔNG TY CỔ PHẦN GIẢI PHÁP Y TẾ GS | 0105960180 | 28005000 | 28005000 |  |  | 28005000 | Không quá 12 tháng(kể từ ngày hợp đồng có hiệu lực) | Không quá 12 tháng(kể từ ngày hợp đồng có hiệu lực)
160 | PP2500370411 | CÔNG TY CỔ PHẦN GIẢI PHÁP Y TẾ GS | 0105960180 | 19215000 | 19215000 |  |  | 19215000 | Không quá 12 tháng(kể từ ngày hợp đồng có hiệu lực) | Không quá 12 tháng(kể từ ngày hợp đồng có hiệu lực)
161 | PP2500370412 | CÔNG TY CỔ PHẦN GIẢI PHÁP Y TẾ GS | 0105960180 | 22770000 | 22770000 |  |  | 22770000 | Không quá 12 tháng(kể từ ngày hợp đồng có hiệu lực) | Không quá 12 tháng(kể từ ngày hợp đồng có hiệu lực)
162 | PP2500370413 | CÔNG TY TNHH THIẾT BỊ MINH TÂM | 0101268476 | 179928000 | 179928000 |  |  | 179928000 | Không quá 12 tháng(kể từ ngày hợp đồng có hiệu lực) | Không quá 12 tháng(kể từ ngày hợp đồng có hiệu lực)
163 | PP2500370414 | CÔNG TY CỔ PHẦN THIẾT BỊ VẬT TƯ Y TẾ THANH HÓA | 2800588271 | 262000000 | 262000000 |  |  | 262000000 | Không quá 12 tháng(kể từ ngày hợp đồng có hiệu lực) | Không quá 12 tháng(kể từ ngày hợp đồng có hiệu lực)
164 | PP2500370415 | CÔNG TY TNHH DƯỢC PHẨM VÀ TRANG THIẾT BỊ Y TẾ HOÀNG ĐỨC | 0301140748 | 34990000 | 34990000 |  |  | 34990000 | Không quá 12 tháng(kể từ ngày hợp đồng có hiệu lực) | Không quá 12 tháng(kể từ ngày hợp đồng có hiệu lực)
165 | PP2500370416 | CÔNG TY TNHH GIẢI PHÁP KHỎE THÁI DƯƠNG | 0101837789 | 844200000 | 844200000 |  |  | 844200000 | Không quá 12 tháng(kể từ ngày hợp đồng có hiệu lực) | Không quá 12 tháng(kể từ ngày hợp đồng có hiệu lực)
166 | PP2500370417 | CÔNG TY TNHH THƯƠNG MẠI DỊCH VỤ ALPHACHEM | 0311555702 | 70980000 | 70980000 |  |  | 70980000 | Không quá 12 tháng(kể từ ngày hợp đồng có hiệu lực) | Không quá 12 tháng(kể từ ngày hợp đồng có hiệu lực)
167 | PP2500370419 | CÔNG TY CỔ PHẦN ĐẦU TƯ VÀ PHÁT TRIỂN Y TẾ AN SINH | 2801615584 | 5100000 | 5100000 |  |  | 5100000 | Không quá 12 tháng(kể từ ngày hợp đồng có hiệu lực) | Không quá 12 tháng(kể từ ngày hợp đồng có hiệu lực)
168 | PP2500370420 | CÔNG TY CỔ PHẦN THIẾT BỊ VẬT TƯ Y TẾ THANH HÓA | 2800588271 | 10720000 | 10720000 |  |  | 10720000 | Không quá 12 tháng(kể từ ngày hợp đồng có hiệu lực) | Không quá 12 tháng(kể từ ngày hợp đồng có hiệu lực)
169 | PP2500370421 | CÔNG TY CỔ PHẦN THIẾT BỊ VẬT TƯ Y TẾ THANH HÓA | 2800588271 | 12940000 | 12940000 |  |  | 12940000 | Không quá 12 tháng(kể từ ngày hợp đồng có hiệu lực) | Không quá 12 tháng(kể từ ngày hợp đồng có hiệu lực)
170 | PP2500370422 | CÔNG TY CỔ PHẦN ĐẦU TƯ VÀ PHÁT TRIỂN Y TẾ AN SINH | 2801615584 | 18900000 | 18900000 |  |  | 18900000 | Không quá 12 tháng(kể từ ngày hợp đồng có hiệu lực) | Không quá 12 tháng(kể từ ngày hợp đồng có hiệu lực)
171 | PP2500370423 | CÔNG TY CỔ PHẦN THIẾT BỊ VẬT TƯ Y TẾ THANH HÓA | 2800588271 | 8900000 | 8900000 |  |  | 8900000 | Không quá 12 tháng(kể từ ngày hợp đồng có hiệu lực) | Không quá 12 tháng(kể từ ngày hợp đồng có hiệu lực)
172 | PP2500370424 | CÔNG TY CỔ PHẦN THIẾT BỊ VẬT TƯ Y TẾ THANH HÓA | 2800588271 | 26176500 | 26176500 |  |  | 26176500 | Không quá 12 tháng(kể từ ngày hợp đồng có hiệu lực) | Không quá 12 tháng(kể từ ngày hợp đồng có hiệu lực)
173 | PP2500370425 | CÔNG TY CỔ PHẦN THIẾT BỊ VẬT TƯ Y TẾ THANH HÓA | 2800588271 | 172200000 | 172200000 |  |  | 172200000 | Không quá 12 tháng(kể từ ngày hợp đồng có hiệu lực) | Không quá 12 tháng(kể từ ngày hợp đồng có hiệu lực)
174 | PP2500370426 | CÔNG TY TNHH THƯƠNG MẠI ĐẦU TƯ VIỆT NAM | 0107613344 | 10000000 | 10000000 |  |  | 10000000 | Không quá 12 tháng(kể từ ngày hợp đồng có hiệu lực) | Không quá 12 tháng(kể từ ngày hợp đồng có hiệu lực)
175 | PP2500370427 | CÔNG TY CỔ PHẦN THIẾT BỊ VẬT TƯ Y TẾ THANH HÓA | 2800588271 | 540000 | 540000 |  |  | 540000 | Không quá 12 tháng(kể từ ngày hợp đồng có hiệu lực) | Không quá 12 tháng(kể từ ngày hợp đồng có hiệu lực)
176 | PP2500370428 | CÔNG TY TNHH THƯƠNG MẠI ĐẦU TƯ VIỆT NAM | 0107613344 | 1365000 | 1365000 |  |  | 1365000 | Không quá 12 tháng(kể từ ngày hợp đồng có hiệu lực) | Không quá 12 tháng(kể từ ngày hợp đồng có hiệu lực)
177 | PP2500370429 | Công ty Cổ phần Thái Bình BIOMED | 0110596480 | 55440000 | 55440000 |  |  | 55440000 | Không quá 12 tháng(kể từ ngày hợp đồng có hiệu lực) | Không quá 12 tháng(kể từ ngày hợp đồng có hiệu lực)
178 | PP2500370430 | Công ty Cổ phần Thái Bình BIOMED | 0110596480 | 71820000 | 71820000 |  |  | 71820000 | Không quá 12 tháng(kể từ ngày hợp đồng có hiệu lực) | Không quá 12 tháng(kể từ ngày hợp đồng có hiệu lực)
179 | PP2500370431 | CÔNG TY TNHH THƯƠNG MẠI ĐẦU TƯ VIỆT NAM | 0107613344 | 31500000 | 31500000 |  |  | 31500000 | Không quá 12 tháng(kể từ ngày hợp đồng có hiệu lực) | Không quá 12 tháng(kể từ ngày hợp đồng có hiệu lực)
180 | PP2500370432 | CÔNG TY CỔ PHẦN THIẾT BỊ VẬT TƯ Y TẾ THANH HÓA | 2800588271 | 72720000 | 72720000 |  |  | 72720000 | Không quá 12 tháng(kể từ ngày hợp đồng có hiệu lực) | Không quá 12 tháng(kể từ ngày hợp đồng có hiệu lực)
181 | PP2500370433 | CÔNG TY CỔ PHẦN THIẾT BỊ VẬT TƯ Y TẾ THANH HÓA | 2800588271 | 1022500000 | 1022500000 |  |  | 1022500000 | Không quá 12 tháng(kể từ ngày hợp đồng có hiệu lực) | Không quá 12 tháng(kể từ ngày hợp đồng có hiệu lực)
182 | PP2500370434 | CÔNG TY CỔ PHẦN THIẾT BỊ VẬT TƯ Y TẾ THANH HÓA | 2800588271 | 1730000000 | 1730000000 |  |  | 1730000000 | Không quá 12 tháng(kể từ ngày hợp đồng có hiệu lực) | Không quá 12 tháng(kể từ ngày hợp đồng có hiệu lực)
183 | PP2500370435 | CÔNG TY CỔ PHẦN THIẾT BỊ VẬT TƯ Y TẾ THANH HÓA | 2800588271 | 102816000 | 102816000 |  |  | 102816000 | Không quá 12 tháng(kể từ ngày hợp đồng có hiệu lực) | Không quá 12 tháng(kể từ ngày hợp đồng có hiệu lực)
184 | PP2500370436 | CÔNG TY TNHH THƯƠNG MẠI ĐẦU TƯ VIỆT NAM | 0107613344 | 105840000 | 105840000 |  |  | 105840000 | Không quá 12 tháng(kể từ ngày hợp đồng có hiệu lực) | Không quá 12 tháng(kể từ ngày hợp đồng có hiệu lực)
185 | PP2500370437 | Công ty Cổ phần Thái Bình BIOMED | 0110596480 | 55440000 | 55440000 |  |  | 55440000 | Không quá 12 tháng(kể từ ngày hợp đồng có hiệu lực) | Không quá 12 tháng(kể từ ngày hợp đồng có hiệu lực)
186 | PP2500370439 | CÔNG TY CỔ PHẦN THIẾT BỊ VẬT TƯ Y TẾ THANH HÓA | 2800588271 | 24000000 | 24000000 |  |  | 24000000 | Không quá 12 tháng(kể từ ngày hợp đồng có hiệu lực) | Không quá 12 tháng(kể từ ngày hợp đồng có hiệu lực)
187 | PP2500370440 | CÔNG TY TNHH CÔNG NGHỆ Y HỌC AN ĐÔ | 0106459308 | 13500000 | 13500000 |  |  | 13500000 | Không quá 12 tháng(kể từ ngày hợp đồng có hiệu lực) | Không quá 12 tháng(kể từ ngày hợp đồng có hiệu lực)
188 | PP2500370441 | CÔNG TY CỔ PHẦN THIẾT BỊ VẬT TƯ Y TẾ THANH HÓA | 2800588271 | 21900000 | 21900000 |  |  | 21900000 | Không quá 12 tháng(kể từ ngày hợp đồng có hiệu lực) | Không quá 12 tháng(kể từ ngày hợp đồng có hiệu lực)
189 | PP2500370442 | CÔNG TY TNHH CÔNG NGHỆ Y HỌC AN ĐÔ | 0106459308 | 5500000 | 5500000 |  |  | 5500000 | Không quá 12 tháng(kể từ ngày hợp đồng có hiệu lực) | Không quá 12 tháng(kể từ ngày hợp đồng có hiệu lực)
190 | PP2500370443 | CÔNG TY CỔ PHẦN THIẾT BỊ VẬT TƯ Y TẾ THANH HÓA | 2800588271 | 5500000 | 5500000 |  |  | 5500000 | Không quá 12 tháng(kể từ ngày hợp đồng có hiệu lực) | Không quá 12 tháng(kể từ ngày hợp đồng có hiệu lực)
191 | PP2500370445 | CÔNG TY CỔ PHẦN ĐẦU TƯ VÀ PHÁT TRIỂN Y TẾ AN SINH | 2801615584 | 8980000 | 8980000 |  |  | 8980000 | Không quá 12 tháng(kể từ ngày hợp đồng có hiệu lực) | Không quá 12 tháng(kể từ ngày hợp đồng có hiệu lực)
192 | PP2500370447 | CÔNG TY CỔ PHẦN ĐẦU TƯ VÀ PHÁT TRIỂN Y TẾ AN SINH | 2801615584 | 5368320 | 5368320 |  |  | 5368320 | Không quá 12 tháng(kể từ ngày hợp đồng có hiệu lực) | Không quá 12 tháng(kể từ ngày hợp đồng có hiệu lực)
193 | PP2500370448 | CÔNG TY CỔ PHẦN ĐẦU TƯ VÀ PHÁT TRIỂN Y TẾ AN SINH | 2801615584 | 34076160 | 34076160 |  |  | 34076160 | Không quá 12 tháng(kể từ ngày hợp đồng có hiệu lực) | Không quá 12 tháng(kể từ ngày hợp đồng có hiệu lực)
194 | PP2500370449 | CÔNG TY CỔ PHẦN ĐẦU TƯ VÀ PHÁT TRIỂN Y TẾ AN SINH | 2801615584 | 20459520 | 20459520 |  |  | 20459520 | Không quá 12 tháng(kể từ ngày hợp đồng có hiệu lực) | Không quá 12 tháng(kể từ ngày hợp đồng có hiệu lực)
195 | PP2500370450 | CÔNG TY CỔ PHẦN ĐẦU TƯ VÀ PHÁT TRIỂN Y TẾ AN SINH | 2801615584 | 4281000 | 4281000 |  |  | 4281000 | Không quá 12 tháng(kể từ ngày hợp đồng có hiệu lực) | Không quá 12 tháng(kể từ ngày hợp đồng có hiệu lực)
196 | PP2500370451 | CÔNG TY CỔ PHẦN THIẾT BỊ VẬT TƯ Y TẾ THANH HÓA | 2800588271 | 1494000 | 1494000 |  |  | 1494000 | Không quá 12 tháng(kể từ ngày hợp đồng có hiệu lực) | Không quá 12 tháng(kể từ ngày hợp đồng có hiệu lực)
197 | PP2500370452 | CÔNG TY CỔ PHẦN ĐẦU TƯ VÀ PHÁT TRIỂN Y TẾ AN SINH | 2801615584 | 27360000 | 27360000 |  |  | 27360000 | Không quá 12 tháng(kể từ ngày hợp đồng có hiệu lực) | Không quá 12 tháng(kể từ ngày hợp đồng có hiệu lực)
198 | PP2500370453 | CÔNG TY CỔ PHẦN ĐẦU TƯ VÀ PHÁT TRIỂN Y TẾ AN SINH | 2801615584 | 171500000 | 171500000 |  |  | 171500000 | Không quá 12 tháng(kể từ ngày hợp đồng có hiệu lực) | Không quá 12 tháng(kể từ ngày hợp đồng có hiệu lực)
199 | PP2500370454 | CÔNG TY CỔ PHẦN THIẾT BỊ VẬT TƯ Y TẾ THANH HÓA | 2800588271 | 13300000 | 13300000 |  |  | 13300000 | Không quá 12 tháng(kể từ ngày hợp đồng có hiệu lực) | Không quá 12 tháng(kể từ ngày hợp đồng có hiệu lực)
200 | PP2500370455 | CÔNG TY CỔ PHẦN THIẾT BỊ VẬT TƯ Y TẾ THANH HÓA | 2800588271 | 25600000 | 25600000 |  |  | 25600000 | Không quá 12 tháng(kể từ ngày hợp đồng có hiệu lực) | Không quá 12 tháng(kể từ ngày hợp đồng có hiệu lực)
201 | PP2500370456 | CÔNG TY CỔ PHẦN ĐẦU TƯ VÀ PHÁT TRIỂN Y TẾ AN SINH | 2801615584 | 71640000 | 71640000 |  |  | 71640000 | Không quá 12 tháng(kể từ ngày hợp đồng có hiệu lực) | Không quá 12 tháng(kể từ ngày hợp đồng có hiệu lực)
202 | PP2500370457 | CÔNG TY CỔ PHẦN ĐẦU TƯ VÀ PHÁT TRIỂN Y TẾ AN SINH | 2801615584 | 19000000 | 19000000 |  |  | 19000000 | Không quá 12 tháng(kể từ ngày hợp đồng có hiệu lực) | Không quá 12 tháng(kể từ ngày hợp đồng có hiệu lực)
203 | PP2500370458 | CÔNG TY CỔ PHẦN THIẾT BỊ VẬT TƯ Y TẾ THANH HÓA | 2800588271 | 82000000 | 82000000 |  |  | 82000000 | Không quá 12 tháng(kể từ ngày hợp đồng có hiệu lực) | Không quá 12 tháng(kể từ ngày hợp đồng có hiệu lực)
204 | PP2500370459 | CÔNG TY CỔ PHẦN THIẾT BỊ VẬT TƯ Y TẾ THANH HÓA | 2800588271 | 402200000 | 402200000 |  |  | 402200000 | Không quá 12 tháng(kể từ ngày hợp đồng có hiệu lực) | Không quá 12 tháng(kể từ ngày hợp đồng có hiệu lực)
205 | PP2500370461 | CÔNG TY CỔ PHẦN THIẾT BỊ VẬT TƯ Y TẾ THANH HÓA | 2800588271 | 394500000 | 394500000 |  |  | 394500000 | Không quá 12 tháng(kể từ ngày hợp đồng có hiệu lực) | Không quá 12 tháng(kể từ ngày hợp đồng có hiệu lực)
206 | PP2500370462 | CÔNG TY CỔ PHẦN THIẾT BỊ VẬT TƯ Y TẾ THANH HÓA | 2800588271 | 17000000 | 17000000 |  |  | 17000000 | Không quá 12 tháng(kể từ ngày hợp đồng có hiệu lực) | Không quá 12 tháng(kể từ ngày hợp đồng có hiệu lực)
207 | PP2500370464 | CÔNG TY CỔ PHẦN THIẾT BỊ VẬT TƯ Y TẾ THANH HÓA | 2800588271 | 815000 | 815000 |  |  | 815000 | Không quá 12 tháng(kể từ ngày hợp đồng có hiệu lực) | Không quá 12 tháng(kể từ ngày hợp đồng có hiệu lực)
208 | PP2500370467 | CÔNG TY TNHH GIẢI PHÁP KHỎE THÁI DƯƠNG | 0101837789 | 21648000 | 21648000 |  |  | 21648000 | Không quá 12 tháng(kể từ ngày hợp đồng có hiệu lực) | Không quá 12 tháng(kể từ ngày hợp đồng có hiệu lực)
209 | PP2500370468 | CÔNG TY CỔ PHẦN THIẾT BỊ Y TẾ VIMEC | 0310913521 | 191520000 | 191520000 |  |  | 191520000 | Không quá 12 tháng(kể từ ngày hợp đồng có hiệu lực) | Không quá 12 tháng(kể từ ngày hợp đồng có hiệu lực)
210 | PP2500370469 | CÔNG TY CỔ PHẦN THIẾT BỊ VẬT TƯ Y TẾ THANH HÓA | 2800588271 | 13800000 | 13800000 |  |  | 13800000 | Không quá 12 tháng(kể từ ngày hợp đồng có hiệu lực) | Không quá 12 tháng(kể từ ngày hợp đồng có hiệu lực)
211 | PP2500370472 | CÔNG TY TNHH CÔNG NGHỆ Y HỌC AN ĐÔ | 0106459308 | 4200000 | 4200000 |  |  | 4200000 | Không quá 12 tháng(kể từ ngày hợp đồng có hiệu lực) | Không quá 12 tháng(kể từ ngày hợp đồng có hiệu lực)
212 | PP2500370473 | CÔNG TY TNHH THƯƠNG MẠI DỊCH VỤ ALPHACHEM | 0311555702 | 27860000 | 27860000 |  |  | 27860000 | Không quá 12 tháng(kể từ ngày hợp đồng có hiệu lực) | Không quá 12 tháng(kể từ ngày hợp đồng có hiệu lực)
213 | PP2500370474 | CÔNG TY CỔ PHẦN THIẾT BỊ VẬT TƯ Y TẾ THANH HÓA | 2800588271 | 11070000 | 11070000 |  |  | 11070000 | Không quá 12 tháng(kể từ ngày hợp đồng có hiệu lực) | Không quá 12 tháng(kể từ ngày hợp đồng có hiệu lực)
214 | PP2500370475 | CÔNG TY TNHH THƯƠNG MẠI ĐẦU TƯ VIỆT NAM | 0107613344 | 6804000 | 6804000 |  |  | 6804000 | Không quá 12 tháng(kể từ ngày hợp đồng có hiệu lực) | Không quá 12 tháng(kể từ ngày hợp đồng có hiệu lực)
215 | PP2500370476 | CÔNG TY CỔ PHẦN THIẾT BỊ VẬT TƯ Y TẾ THANH HÓA | 2800588271 | 36450000 | 36450000 |  |  | 36450000 | Không quá 12 tháng(kể từ ngày hợp đồng có hiệu lực) | Không quá 12 tháng(kể từ ngày hợp đồng có hiệu lực)
216 | PP2500370477 | CÔNG TY TNHH THIẾT BỊ MINH TÂM | 0101268476 | 134750000 | 134750000 |  |  | 134750000 | Không quá 12 tháng(kể từ ngày hợp đồng có hiệu lực) | Không quá 12 tháng(kể từ ngày hợp đồng có hiệu lực)
217 | PP2500370478 | CÔNG TY TNHH CÔNG NGHỆ Y HỌC AN ĐÔ | 0106459308 | 61500000 | 61500000 |  |  | 61500000 | Không quá 12 tháng(kể từ ngày hợp đồng có hiệu lực) | Không quá 12 tháng(kể từ ngày hợp đồng có hiệu lực)
218 | PP2500370482 | CÔNG TY TNHH THƯƠNG MẠI ĐẦU TƯ VIỆT NAM | 0107613344 | 1386000 | 1386000 |  |  | 1386000 | Không quá 12 tháng(kể từ ngày hợp đồng có hiệu lực) | Không quá 12 tháng(kể từ ngày hợp đồng có hiệu lực)
219 | PP2500370483 | CÔNG TY TNHH THƯƠNG MẠI ĐẦU TƯ VIỆT NAM | 0107613344 | 1386000 | 1386000 |  |  | 1386000 | Không quá 12 tháng(kể từ ngày hợp đồng có hiệu lực) | Không quá 12 tháng(kể từ ngày hợp đồng có hiệu lực)
| Tổng cộng | [6 empty] | 155374711131

## PL2.TT nhà thầu không trúng
PHỤ LỤC 2. THÔNG TIN VỀ NHÀ THẦU KHÔNG TRÚNG THẦU
Gói thầu số 11: Mua hoá chất, vật tư xét nghiệm tại Bệnh viện Đa khoa tỉnh Thanh Hoá năm 2025-2026
(Kèm theo Quyết định số 4006/QĐ-BVĐKT ngày 03/11/2025 của Giám đốc Bệnh viện Đa khoa tỉnh Thanh Hoá)
STT | Tên nhà thầu | Mã số thuế | Phần lô nhà thầu tham dự | Lý do nhà thầu không trúng thầu
1 | CÔNG TY CỔ PHẦN THIẾT BỊ VẬT TƯ Y TẾ THANH HÓA | 2800588271 | PP2500370246 | Kỹ thuật của hàng hoá không đáp ứng yêu cầu của hồ sơ mời thầu
2 | CÔNG TY CỔ PHẦN THIẾT BỊ Y TẾ VIMEC | 310913521 | PP2500370270 | Không phải nhà thầu xếp hạng thứ 1
3 | CÔNG TY CỔ PHẦN CÔNG NGHỆ Y TẾ PHƯƠNG TÂY | 0104742253 | PP2500370274 | Kỹ thuật của hàng hoá không đáp ứng yêu cầu của hồ sơ mời thầu
4 | CÔNG TY TNHH THIẾT BỊ Y TẾ VÀ DƯỢC PHẨM AN PHÚC | 2801416116 | PP2500370274 | Kỹ thuật của hàng hoá không đáp ứng yêu cầu của hồ sơ mời thầu
5 | CÔNG TY CỔ PHẦN THIẾT BỊ VẬT TƯ Y TẾ THANH HÓA | 2800588271 | PP2500370288 | Giá đề nghị trúng thầu vượt 30% giá trị tương ứng trong giá gói thầu
6 | CÔNG TY CỔ PHẦN THIẾT BỊ VẬT TƯ Y TẾ THANH HÓA | 2800588271 | PP2500370296 | Không phải nhà thầu xếp hạng thứ 1
7 | CÔNG TY CỔ PHẦN THIẾT BỊ VẬT TƯ Y TẾ THANH HÓA | 2800588271 | PP2500370297 | Không phải nhà thầu xếp hạng thứ 1
8 | CÔNG TY CỔ PHẦN THIẾT BỊ VẬT TƯ Y TẾ THANH HÓA | 2800588271 | PP2500370298 | Không phải nhà thầu xếp hạng thứ 1
9 | CÔNG TY CỔ PHẦN THIẾT BỊ VẬT TƯ Y TẾ THANH HÓA | 2800588271 | PP2500370299 | Không phải nhà thầu xếp hạng thứ 1
10 | CÔNG TY CỔ PHẦN THIẾT BỊ VẬT TƯ Y TẾ THANH HÓA | 2800588271 | PP2500370300 | Không phải nhà thầu xếp hạng thứ 1
11 | CÔNG TY CỔ PHẦN THIẾT BỊ VẬT TƯ Y TẾ THANH HÓA | 2800588271 | PP2500370301 | Không phải nhà thầu xếp hạng thứ 1
12 | CÔNG TY CỔ PHẦN THIẾT BỊ VẬT TƯ Y TẾ THANH HÓA | 2800588271 | PP2500370302 | Không phải nhà thầu xếp hạng thứ 1
13 | CÔNG TY CỔ PHẦN THIẾT BỊ VẬT TƯ Y TẾ THANH HÓA | 2800588271 | PP2500370303 | Không phải nhà thầu xếp hạng thứ 1
14 | CÔNG TY CỔ PHẦN THIẾT BỊ VẬT TƯ Y TẾ THANH HÓA | 2800588271 | PP2500370304 | Không phải nhà thầu xếp hạng thứ 1
15 | CÔNG TY CỔ PHẦN THIẾT BỊ VẬT TƯ Y TẾ THANH HÓA | 2800588271 | PP2500370305 | Không phải nhà thầu xếp hạng thứ 1
16 | CÔNG TY CỔ PHẦN THIẾT BỊ VẬT TƯ Y TẾ THANH HÓA | 2800588271 | PP2500370306 | Không phải nhà thầu xếp hạng thứ 1
17 | CÔNG TY CỔ PHẦN THIẾT BỊ VẬT TƯ Y TẾ THANH HÓA | 2800588271 | PP2500370307 | Không phải nhà thầu xếp hạng thứ 1
18 | CÔNG TY CỔ PHẦN THIẾT BỊ VẬT TƯ Y TẾ THANH HÓA | 2800588271 | PP2500370308 | Không phải nhà thầu xếp hạng thứ 1
19 | CÔNG TY CỔ PHẦN THIẾT BỊ VẬT TƯ Y TẾ THANH HÓA | 2800588271 | PP2500370309 | Không phải nhà thầu xếp hạng thứ 1
20 | CÔNG TY CỔ PHẦN THIẾT BỊ VẬT TƯ Y TẾ THANH HÓA | 2800588271 | PP2500370310 | Không phải nhà thầu xếp hạng thứ 1
21 | CÔNG TY CỔ PHẦN THIẾT BỊ VẬT TƯ Y TẾ THANH HÓA | 2800588271 | PP2500370312 | Không phải nhà thầu xếp hạng thứ 1
22 | CÔNG TY CỔ PHẦN THIẾT BỊ VẬT TƯ Y TẾ THANH HÓA | 2800588271 | PP2500370313 | Không phải nhà thầu xếp hạng thứ 1
23 | CÔNG TY CỔ PHẦN THIẾT BỊ VẬT TƯ Y TẾ THANH HÓA | 2800588271 | PP2500370315 | Không phải nhà thầu xếp hạng thứ 1
24 | CÔNG TY CỔ PHẦN THIẾT BỊ VẬT TƯ Y TẾ THANH HÓA | 2800588271 | PP2500370316 | Không phải nhà thầu xếp hạng thứ 1
25 | CÔNG TY CỔ PHẦN THIẾT BỊ VẬT TƯ Y TẾ THANH HÓA | 2800588271 | PP2500370317 | Không phải nhà thầu xếp hạng thứ 1
26 | CÔNG TY CỔ PHẦN THIẾT BỊ VẬT TƯ Y TẾ THANH HÓA | 2800588271 | PP2500370318 | Không phải nhà thầu xếp hạng thứ 1
27 | CÔNG TY CỔ PHẦN THIẾT BỊ VẬT TƯ Y TẾ THANH HÓA | 2800588271 | PP2500370319 | Không phải nhà thầu xếp hạng thứ 1
28 | CÔNG TY CỔ PHẦN THIẾT BỊ VẬT TƯ Y TẾ THANH HÓA | 2800588271 | PP2500370320 | Không phải nhà thầu xếp hạng thứ 1
29 | CÔNG TY CỔ PHẦN THIẾT BỊ VẬT TƯ Y TẾ THANH HÓA | 2800588271 | PP2500370321 | Không phải nhà thầu xếp hạng thứ 1
30 | CÔNG TY CỔ PHẦN THIẾT BỊ VẬT TƯ Y TẾ THANH HÓA | 2800588271 | PP2500370322 | Không phải nhà thầu xếp hạng thứ 1
31 | CÔNG TY CỔ PHẦN THIẾT BỊ VẬT TƯ Y TẾ THANH HÓA | 2800588271 | PP2500370323 | Không phải nhà thầu xếp hạng thứ 1
32 | CÔNG TY CỔ PHẦN THIẾT BỊ VẬT TƯ Y TẾ THANH HÓA | 2800588271 | PP2500370324 | Không phải nhà thầu xếp hạng thứ 1
33 | CÔNG TY CỔ PHẦN THIẾT BỊ VẬT TƯ Y TẾ THANH HÓA | 2800588271 | PP2500370325 | Không phải nhà thầu xếp hạng thứ 1
34 | CÔNG TY CỔ PHẦN THIẾT BỊ VẬT TƯ Y TẾ THANH HÓA | 2800588271 | PP2500370326 | Không phải nhà thầu xếp hạng thứ 1
35 | CÔNG TY CỔ PHẦN THIẾT BỊ VẬT TƯ Y TẾ THANH HÓA | 2800588271 | PP2500370327 | Không phải nhà thầu xếp hạng thứ 1
36 | CÔNG TY TNHH THƯƠNG MẠI ĐẦU TƯ VIỆT NAM | 107613344 | PP2500370328 | Kỹ thuật của hàng hoá không đáp ứng yêu cầu của hồ sơ mời thầu
37 | CÔNG TY CỔ PHẦN THIẾT BỊ VẬT TƯ Y TẾ THANH HÓA | 2800588271 | PP2500370328 | Kỹ thuật của hàng hoá không đáp ứng yêu cầu của hồ sơ mời thầu
38 | CÔNG TY TNHH THƯƠNG MẠI ĐẦU TƯ VIỆT NAM | 107613344 | PP2500370329 | Kỹ thuật của hàng hoá không đáp ứng yêu cầu của hồ sơ mời thầu
39 | CÔNG TY CỔ PHẦN THIẾT BỊ VẬT TƯ Y TẾ THANH HÓA | 2800588271 | PP2500370330 | Không phải nhà thầu xếp hạng thứ 1
40 | CÔNG TY TNHH THƯƠNG MẠI ĐẦU TƯ VIỆT NAM | 107613344 | PP2500370331 | Kỹ thuật của hàng hoá không đáp ứng yêu cầu của hồ sơ mời thầu
41 | CÔNG TY TNHH THƯƠNG MẠI ĐẦU TƯ VIỆT NAM | 107613344 | PP2500370332 | Kỹ thuật của hàng hoá không đáp ứng yêu cầu của hồ sơ mời thầu
42 | CÔNG TY TNHH THƯƠNG MẠI ĐẦU TƯ VIỆT NAM | 107613344 | PP2500370333 | Kỹ thuật của hàng hoá không đáp ứng yêu cầu của hồ sơ mời thầu
43 | CÔNG TY CỔ PHẦN THIẾT BỊ VẬT TƯ Y TẾ THANH HÓA | 2800588271 | PP2500370334 | Không phải nhà thầu xếp hạng thứ 1
44 | CÔNG TY CỔ PHẦN THIẾT BỊ VẬT TƯ Y TẾ THANH HÓA | 2800588271 | PP2500370337 | Không phải nhà thầu xếp hạng thứ 1
45 | CÔNG TY CỔ PHẦN THIẾT BỊ VẬT TƯ Y TẾ THANH HÓA | 2800588271 | PP2500370338 | Không phải nhà thầu xếp hạng thứ 1
46 | CÔNG TY CỔ PHẦN THIẾT BỊ VẬT TƯ Y TẾ THANH HÓA | 2800588271 | PP2500370339 | Không phải nhà thầu xếp hạng thứ 1
47 | CÔNG TY CỔ PHẦN THIẾT BỊ VẬT TƯ Y TẾ THANH HÓA | 2800588271 | PP2500370340 | Không phải nhà thầu xếp hạng thứ 1
48 | CÔNG TY CỔ PHẦN THIẾT BỊ VẬT TƯ Y TẾ THANH HÓA | 2800588271 | PP2500370342 | Không phải nhà thầu xếp hạng thứ 1
49 | CÔNG TY CỔ PHẦN THIẾT BỊ VẬT TƯ Y TẾ THANH HÓA | 2800588271 | PP2500370354 | Không phải nhà thầu xếp hạng thứ 1
50 | CÔNG TY CỔ PHẦN THIẾT BỊ VẬT TƯ Y TẾ THANH HÓA | 2800588271 | PP2500370355 | Không phải nhà thầu xếp hạng thứ 1
51 | CÔNG TY TNHH THƯƠNG MẠI DỊCH VỤ ALPHACHEM | 0311555702 | PP2500370366 | Kỹ thuật của hàng hoá không đáp ứng yêu cầu của hồ sơ mời thầu
52 | CÔNG TY TNHH THƯƠNG MẠI DỊCH VỤ ALPHACHEM | 0311555702 | PP2500370367 | Kỹ thuật của hàng hoá không đáp ứng yêu cầu của hồ sơ mời thầu
53 | CÔNG TY TNHH THƯƠNG MẠI ĐẦU TƯ VIỆT NAM | 107613344 | PP2500370367 | Kỹ thuật của hàng hoá không đáp ứng yêu cầu của hồ sơ mời thầu
54 | CÔNG TY CỔ PHẦN THIẾT BỊ VẬT TƯ Y TẾ THANH HÓA | 2800588271 | PP2500370367 | Giá đề nghị trúng thầu vượt 30% giá trị tương ứng trong giá gói thầu
55 | CÔNG TY TNHH THƯƠNG MẠI DỊCH VỤ ALPHACHEM | 0311555702 | PP2500370368 | Kỹ thuật của hàng hoá không đáp ứng yêu cầu của hồ sơ mời thầu
56 | CÔNG TY TNHH THƯƠNG MẠI ĐẦU TƯ VIỆT NAM | 107613344 | PP2500370368 | Kỹ thuật của hàng hoá không đáp ứng yêu cầu của hồ sơ mời thầu
57 | CÔNG TY CỔ PHẦN THIẾT BỊ VẬT TƯ Y TẾ THANH HÓA | 2800588271 | PP2500370368 | Giá đề nghị trúng thầu vượt 30% giá trị tương ứng trong giá gói thầu
58 | CÔNG TY TNHH THƯƠNG MẠI ĐẦU TƯ VIỆT NAM | 107613344 | PP2500370369 | Không phải nhà thầu xếp hạng thứ 1
59 | CÔNG TY CỔ PHẦN THIẾT BỊ VẬT TƯ Y TẾ THANH HÓA | 2800588271 | PP2500370369 | Không phải nhà thầu xếp hạng thứ 1
60 | CÔNG TY CỔ PHẦN THIẾT BỊ VẬT TƯ Y TẾ THANH HÓA | 2800588271 | PP2500370370 | Không phải nhà thầu xếp hạng thứ 1
61 | CÔNG TY CỔ PHẦN THIẾT BỊ VẬT TƯ Y TẾ THANH HÓA | 2800588271 | PP2500370371 | Không phải nhà thầu xếp hạng thứ 1
62 | CÔNG TY TNHH THƯƠNG MẠI ĐẦU TƯ VIỆT NAM | 107613344 | PP2500370372 | Không phải nhà thầu xếp hạng thứ 1
63 | CÔNG TY CỔ PHẦN THIẾT BỊ VẬT TƯ Y TẾ THANH HÓA | 2800588271 | PP2500370372 | Không phải nhà thầu xếp hạng thứ 1
64 | CÔNG TY TNHH THƯƠNG MẠI DỊCH VỤ ALPHACHEM | 0311555702 | PP2500370373 | Kỹ thuật của hàng hoá không đáp ứng yêu cầu của hồ sơ mời thầu
65 | CÔNG TY TNHH THƯƠNG MẠI ĐẦU TƯ VIỆT NAM | 107613344 | PP2500370373 | Kỹ thuật của hàng hoá không đáp ứng yêu cầu của hồ sơ mời thầu
66 | CÔNG TY TNHH THƯƠNG MẠI ĐẦU TƯ VIỆT NAM | 107613344 | PP2500370377 | Kỹ thuật của hàng hoá không đáp ứng yêu cầu của hồ sơ mời thầu
67 | CÔNG TY TNHH THƯƠNG MẠI ĐẦU TƯ VIỆT NAM | 107613344 | PP2500370378 | Kỹ thuật của hàng hoá không đáp ứng yêu cầu của hồ sơ mời thầu
68 | CÔNG TY CỔ PHẦN THIẾT BỊ Y TẾ VIMEC | 0310913521 | PP2500370380 | Không phải nhà thầu xếp hạng thứ 1
69 | CÔNG TY CỔ PHẦN THIẾT BỊ VẬT TƯ Y TẾ THANH HÓA | 2800588271 | PP2500370380 | Không phải nhà thầu xếp hạng thứ 1
70 | CÔNG TY TNHH THƯƠNG MẠI DỊCH VỤ ALPHACHEM | 0311555702 | PP2500370383 | Kỹ thuật của hàng hoá không đáp ứng yêu cầu của hồ sơ mời thầu
71 | CÔNG TY CỔ PHẦN THIẾT BỊ VẬT TƯ Y TẾ THANH HÓA | 2800588271 | PP2500370384 | Không phải nhà thầu xếp hạng thứ 1
72 | CÔNG TY CỔ PHẦN THIẾT BỊ Y TẾ VIMEC | 0310913521 | PP2500370416 | Không phải nhà thầu xếp hạng thứ 1
73 | CÔNG TY CỔ PHẦN THIẾT BỊ VẬT TƯ Y TẾ THANH HÓA | 2800588271 | PP2500370417 | Không phải nhà thầu xếp hạng thứ 1
74 | CÔNG TY CỔ PHẦN THIẾT BỊ VẬT TƯ Y TẾ THANH HÓA | 2800588271 | PP2500370418 | Giá đề nghị trúng thầu vượt 30% giá trị tương ứng trong giá gói thầu
75 | CÔNG TY CỔ PHẦN THIẾT BỊ Y TẾ VIMEC | 0310913521 | PP2500370419 | Không phải nhà thầu xếp hạng thứ 1
76 | CÔNG TY CỔ PHẦN THIẾT BỊ VẬT TƯ Y TẾ THANH HÓA | 2800588271 | PP2500370419 | Không phải nhà thầu xếp hạng thứ 1
77 | CÔNG TY TNHH THƯƠNG MẠI ĐẦU TƯ VIỆT NAM | 107613344 | PP2500370420 | Không phải nhà thầu xếp hạng thứ 1
78 | Công ty Cổ phần Thái Bình BIOMED | 0110596486 | PP2500370422 | Kỹ thuật của hàng hoá không đáp ứng yêu cầu của hồ sơ mời thầu
79 | CÔNG TY TNHH THIẾT BỊ VẬT TƯ HOÀNG BẢO | 0109373842 | PP2500370422 | Kỹ thuật của hàng hoá không đáp ứng yêu cầu của hồ sơ mời thầu
80 | CÔNG TY CỔ PHẦN THIẾT BỊ VẬT TƯ Y TẾ THANH HÓA | 2800588271 | PP2500370422 | Không phải nhà thầu xếp hạng thứ 1
81 | CÔNG TY TNHH THƯƠNG MẠI ĐẦU TƯ VIỆT NAM | 107613344 | PP2500370423 | Kỹ thuật của hàng hoá không đáp ứng yêu cầu của hồ sơ mời thầu
82 | CÔNG TY CỔ PHẦN THIẾT BỊ Y TẾ VIMEC | 0310913521 | PP2500370424 | Kỹ thuật của hàng hoá không đáp ứng yêu cầu của hồ sơ mời thầu
83 | CÔNG TY CỔ PHẦN THIẾT BỊ Y TẾ VIMEC | 0310913521 | PP2500370425 | Không phải nhà thầu xếp hạng thứ 1
84 | CÔNG TY TNHH THIẾT BỊ KHOA HỌC KỸ THUẬT QUANG PHÁT | 0312862086 | PP2500370426 | Kỹ thuật của hàng hoá không đáp ứng yêu cầu của hồ sơ mời thầu
85 | CÔNG TY CỔ PHẦN THIẾT BỊ Y TẾ VIMEC | 0310913521 | PP2500370426 | Kỹ thuật của hàng hoá không đáp ứng yêu cầu của hồ sơ mời thầu
86 | CÔNG TY CỔ PHẦN THIẾT BỊ VẬT TƯ Y TẾ THANH HÓA | 2800588271 | PP2500370426 | Kỹ thuật của hàng hoá không đáp ứng yêu cầu của hồ sơ mời thầu
87 | CÔNG TY TNHH THƯƠNG MẠI ĐẦU TƯ VIỆT NAM | 107613344 | PP2500370427 | Kỹ thuật của hàng hoá không đáp ứng yêu cầu của hồ sơ mời thầu
88 | CÔNG TY CỔ PHẦN THIẾT BỊ Y TẾ VIMEC | 0310913521 | PP2500370428 | Không phải nhà thầu xếp hạng thứ 1
89 | CÔNG TY CỔ PHẦN THIẾT BỊ VẬT TƯ Y TẾ THANH HÓA | 2800588271 | PP2500370428 | Không phải nhà thầu xếp hạng thứ 1
90 | CÔNG TY TNHH THƯƠNG MẠI ĐẦU TƯ VIỆT NAM | 107613344 | PP2500370429 | Không phải nhà thầu xếp hạng thứ 1
91 | CÔNG TY CỔ PHẦN THIẾT BỊ VẬT TƯ Y TẾ THANH HÓA | 2800588271 | PP2500370429 | Không phải nhà thầu xếp hạng thứ 1
92 | CÔNG TY TNHH THƯƠNG MẠI ĐẦU TƯ VIỆT NAM | 107613344 | PP2500370430 | Không phải nhà thầu xếp hạng thứ 1
93 | CÔNG TY CỔ PHẦN THIẾT BỊ Y TẾ VIMEC | 0310913521 | PP2500370430 | Không phải nhà thầu xếp hạng thứ 1
94 | CÔNG TY CỔ PHẦN THIẾT BỊ VẬT TƯ Y TẾ THANH HÓA | 2800588271 | PP2500370430 | Không phải nhà thầu xếp hạng thứ 1
95 | CÔNG TY CỔ PHẦN THIẾT BỊ VẬT TƯ Y TẾ THANH HÓA | 2800588271 | PP2500370431 | Không phải nhà thầu xếp hạng thứ 1
96 | CÔNG TY CỔ PHẦN THIẾT BỊ Y TẾ VIMEC | 0310913521 | PP2500370433 | HSMT:Yêu cầu xuất xứ G7 và Việt Nam.Dự thầu xuất xứ Hàn Quốc
97 | Công ty Cổ phần Thái Bình BIOMED | 0110596486 | PP2500370436 | Không phải nhà thầu xếp hạng thứ 1
98 | CÔNG TY CỔ PHẦN THIẾT BỊ VẬT TƯ Y TẾ THANH HÓA | 2800588271 | PP2500370436 | Không phải nhà thầu xếp hạng thứ 1
99 | CÔNG TY TNHH THIẾT BỊ VẬT TƯ HOÀNG BẢO | 0109373842 | PP2500370437 | Không phải nhà thầu xếp hạng thứ 1
100 | CÔNG TY TNHH THƯƠNG MẠI ĐẦU TƯ VIỆT NAM | 107613344 | PP2500370437 | Không phải nhà thầu xếp hạng thứ 1
101 | CÔNG TY CỔ PHẦN THIẾT BỊ VẬT TƯ Y TẾ THANH HÓA | 2800588271 | PP2500370437 | Không phải nhà thầu xếp hạng thứ 1
102 | CÔNG TY TNHH THIẾT BỊ VÀ DỊCH VỤ CÔNG NGHỆ CAO NGỌC MỸ | 0101147552 | PP2500370438 | Kỹ thuật của hàng hoá không đáp ứng yêu cầu của hồ sơ mời thầu
103 | CÔNG TY CỔ PHẦN THIẾT BỊ VẬT TƯ Y TẾ THANH HÓA | 2800588271 | PP2500370440 | Không phải nhà thầu xếp hạng thứ 1
104 | CÔNG TY TNHH THIẾT BỊ VẬT TƯ HOÀNG BẢO | 0109373842 | PP2500370445 | Không phải nhà thầu xếp hạng thứ 1
105 | CÔNG TY CỔ PHẦN THIẾT BỊ VẬT TƯ Y TẾ THANH HÓA | 2800588271 | PP2500370445 | Không phải nhà thầu xếp hạng thứ 1
106 | CÔNG TY TNHH THIẾT BỊ VẬT TƯ HOÀNG BẢO | 0109373842 | PP2500370450 | Không phải nhà thầu xếp hạng thứ 1
107 | CÔNG TY CỔ PHẦN THIẾT BỊ VẬT TƯ Y TẾ THANH HÓA | 2800588271 | PP2500370450 | Không phải nhà thầu xếp hạng thứ 1
108 | CÔNG TY CỔ PHẦN THIẾT BỊ VẬT TƯ Y TẾ THANH HÓA | 2800588271 | PP2500370452 | Không phải nhà thầu xếp hạng thứ 1
109 | CÔNG TY TNHH THIẾT BỊ VẬT TƯ HOÀNG BẢO | 0109373842 | PP2500370453 | Không phải nhà thầu xếp hạng thứ 1
110 | CÔNG TY CỔ PHẦN THIẾT BỊ VẬT TƯ Y TẾ THANH HÓA | 2800588271 | PP2500370453 | Không phải nhà thầu xếp hạng thứ 1
111 | CÔNG TY TNHH THIẾT BỊ VẬT TƯ HOÀNG BẢO | 0109373842 | PP2500370454 | Không phải nhà thầu xếp hạng thứ 1
112 | CÔNG TY CỔ PHẦN ĐẦU TƯ VÀ PHÁT TRIỂN Y TẾ AN SINH | 2801615584 | PP2500370454 | Không phải nhà thầu xếp hạng thứ 1
113 | CÔNG TY CỔ PHẦN ĐẦU TƯ VÀ PHÁT TRIỂN Y TẾ AN SINH | 2801615584 | PP2500370455 | Không phải nhà thầu xếp hạng thứ 1
114 | CÔNG TY CỔ PHẦN THIẾT BỊ VẬT TƯ Y TẾ THANH HÓA | 2800588271 | PP2500370456 | Không phải nhà thầu xếp hạng thứ 1
115 | CÔNG TY TNHH THIẾT BỊ VẬT TƯ HOÀNG BẢO | 0109373842 | PP2500370457 | Không phải nhà thầu xếp hạng thứ 1
116 | CÔNG TY CỔ PHẦN THIẾT BỊ VẬT TƯ Y TẾ THANH HÓA | 2800588271 | PP2500370457 | Không phải nhà thầu xếp hạng thứ 1
117 | CÔNG TY CỔ PHẦN THIẾT BỊ VẬT TƯ Y TẾ THANH HÓA | 2800588271 | PP2500370463 | Giá đề nghị trúng thầu vượt 30% giá trị tương ứng trong giá gói thầu
118 | CÔNG TY CỔ PHẦN THIẾT BỊ VẬT TƯ Y TẾ THANH HÓA | 2800588271 | PP2500370465 | Giá đề nghị trúng thầu vượt 30% giá trị tương ứng trong giá gói thầu
119 | CÔNG TY TNHH CÔNG NGHỆ Y HỌC AN ĐÔ | 0106459308 | PP2500370469 | Không phải nhà thầu xếp hạng thứ 1
120 | CÔNG TY CỔ PHẦN THIẾT BỊ VẬT TƯ Y TẾ THANH HÓA | 2800588271 | PP2500370473 | Không phải nhà thầu xếp hạng thứ 1
121 | CÔNG TY TNHH CÔNG NGHỆ Y HỌC AN ĐÔ | 0106459308 | PP2500370476 | Không phải nhà thầu xếp hạng thứ 1
122 | CÔNG TY CỔ PHẦN THIẾT BỊ VẬT TƯ Y TẾ THANH HÓA | 2800588271 | PP2500370478 | Không phải nhà thầu xếp hạng thứ 1

## PL 3.danh mục trúng thầu có sx
PHỤ LỤC 3. DANH MỤC HÀNG HOÁ TRÚNG THẦU
Gói thầu số 11: Mua hoá chất, vật tư xét nghiệm tại Bệnh viện Đa khoa tỉnh Thanh Hoá năm 2025-2026
( Kèm theo Quyết định số 4006/QĐ-BVĐKT ngày 03/11/2025 của Giám đốc Bệnh viện Đa khoa tỉnh Thanh Hoá)
STT phần | STT mặt hàng | Mã phần (lô) | Mã hàng hóa | Tên phần (lô) | Tên hàng hoá mời thầu | Tên thương mại trúng thầu | Thông số kỹ thuật | Kỹ mã hiệu | Nhãn hiệu | Năm sản xuất | Mã HS | Xuất xứ (quốc gia, vùng lãnh thổ) | Hãng sản xuất | Quy cách đóng gói | Đơn vị tính | Số lượng | Đơn giá trúng thầu | Thành tiền trúng thầu | Nhà Thầu | Mã định danh nhà thầu
1 |  | PP2500370243 | 2526BV-HC-M1 | 01. HÓA CHẤT, VẬT TƯ XÉT NGHIỆM PHÙ HỢP ĐỂ SỬ DỤNG TRÊN HỆ THỐNG XÉT NGHIỆM SINH HÓA TỰ ĐỘNG COBAS C - ROCHE | [14 empty] | CÔNG TY CỔ PHẦN THIẾT BỊ VẬT TƯ Y TẾ THANH HÓA | vn2800588271
| 1 |  | 2526BV-HC-M1.1 |  | Cốc dùng để chứa mẫu, hoá chất kiểm chứng, chất hiệu chuẩn cho hệ thống máy sinh hóa, miễn dịch | 10394246001 COBAS SAMPLE CUP 5000PCS | Vật tư là Cốc dùng để chứa mẫu, hoá chất kiểm chứng, chất hiệu chuẩn cho hệ thống máy sinh hóa, miễn dịch phù hợp để sử dụng trên hệ thống xét nghiệm sinh hóa tự động Cobas - Roche | 10394246001 | Roche | 2025 |  | Greiner Bio-One GmbH, Austria | Greiner Bio-One GmbH, Austria | 5000 PCs | Cái | 10000 | 340 | 3400000 | CÔNG TY CỔ PHẦN THIẾT BỊ VẬT TƯ Y TẾ THANH HÓA | vn2800588271
| 2 |  | 2526BV-HC-M1.2 |  | Chất hiệu chuẩn xét nghiệm định lượng natri, kali, chloride | 04880455190 ISE Internal Stand. 2x2L | Chất hiệu chuẩn xét nghiệm định lượng natri, kali, chloride. Phù hợp để sử dụng trên hệ thống xét nghiệm sinh hóa tự động Cobas - Roche | 4880455190 | Roche | 2025 |  | Roche Diagnostics GmbH, Germany | Roche Diagnostics GmbH, Germany | 2 x 2000 mL | ml | 144000 | 450 | 64800000 | CÔNG TY CỔ PHẦN THIẾT BỊ VẬT TƯ Y TẾ THANH HÓA | vn2800588271
| 3 |  | 2526BV-HC-M1.3 |  | Chất hiệu chuẩn xét nghiệm Albumin (microalbumin) | 03121305122 CFAS PROTEINS U | Chất hiệu chuẩn xét nghiệm Albumin (microalbumin). Phù hợp để sử dụng trên hệ thống xét nghiệm sinh hóa tự động Cobas - Roche | 03121305122 | Roche | 2025 |  | Roche Diagnostics GmbH, Germany | Roche Diagnostics GmbH, Germany | 5 x 1 mL | ml | 25 | 414818 | 10370450 | CÔNG TY CỔ PHẦN THIẾT BỊ VẬT TƯ Y TẾ THANH HÓA | vn2800588271
| 4 |  | 2526BV-HC-M1.4 |  | Chất hiệu chuẩn xét nghiệm ASO | 03555941190 CFAS PAC F 3X1ML | Chất hiệu chuẩn xét nghiệm ASO. Phù hợp để sử dụng trên hệ thống xét nghiệm sinh hóa tự động Cobas - Roche | 3555941190 | Roche | 2025 |  | Roche Diagnostics GmbH, Germany | Roche Diagnostics GmbH, Germany | 3 x 1 mL | ml | 15 | 899500 | 13492500 | CÔNG TY CỔ PHẦN THIẾT BỊ VẬT TƯ Y TẾ THANH HÓA | vn2800588271
| 5 |  | 2526BV-HC-M1.5 |  | Chất hiệu chuẩn xét nghiệm định lượng apolipoprotein A-1, apolipoprotein B, HDL-Cholesterol, LDL-Cholesterol | 12172623122 CFAS LIPIDS 3X1ML | Chất hiệu chuẩn xét nghiệm định lượng apolipoprotein A-1, apolipoprotein B, HDL-Cholesterol, LDL-Cholesterol. Phù hợp để sử dụng trên hệ thống xét nghiệm sinh hóa tự động Cobas - Roche | 12172623122 | Roche | 2025 |  | Roche Diagnostics GmbH, Germany | Roche Diagnostics GmbH, Germany | 3 x 1 mL | ml | 21 | 395512 | 8305752 | CÔNG TY CỔ PHẦN THIẾT BỊ VẬT TƯ Y TẾ THANH HÓA | vn2800588271
| 6 |  | 2526BV-HC-M1.6 |  | Chất hiệu chuẩn xét nghiệm Natri, Kali, Clorid mức cao | 11183982216 ISE STANDARD HIGH10X3ML | Chất hiệu chuẩn xét nghiệm Natri, Kali, Clorid mức cao. Phù hợp để sử dụng trên hệ thống xét nghiệm sinh hóa tự động Cobas - Roche | 11183982216 | Roche | 2025 |  | Roche Diagnostics GmbH, Germany | Roche Diagnostics GmbH, Germany | 10 x 3 mL | ml | 600 | 11000 | 6600000 | CÔNG TY CỔ PHẦN THIẾT BỊ VẬT TƯ Y TẾ THANH HÓA | vn2800588271
| 7 |  | 2526BV-HC-M1.7 |  | Chất hiệu chuẩn xét nghiệm Natri, Kali, Clorid mức thấp | 11183974216 ISE STANDARD LOW 10X3ML | Chất hiệu chuẩn xét nghiệm Natri, Kali, Clorid mức thấp. Phù hợp để sử dụng trên hệ thống xét nghiệm sinh hóa tự động Cobas - Roche | 11183974216 | Roche | 2025 |  | Roche Diagnostics GmbH, Germany | Roche Diagnostics GmbH, Germany | 10 x 3 mL | ml | 600 | 11200 | 6720000 | CÔNG TY CỔ PHẦN THIẾT BỊ VẬT TƯ Y TẾ THANH HÓA | vn2800588271
| 8 |  | 2526BV-HC-M1.8 |  | Chất hiệu chuẩn xét nghiệm RF | 12172828322 PRECISET RF | Chất hiệu chuẩn xét nghiệm định lượng các yếu tố thấp khớp. Phù hợp để sử dụng trên hệ thống xét nghiệm sinh hóa tự động Cobas - Roche | 12172828322 | Roche | 2025 |  | Roche Diagnostics GmbH, Germany | Roche Diagnostics GmbH, Germany | 5 x 1 mL | ml | 25 | 849100 | 21227500 | CÔNG TY CỔ PHẦN THIẾT BỊ VẬT TƯ Y TẾ THANH HÓA | vn2800588271
| 9 |  | 2526BV-HC-M1.9 |  | Chất pha loãng mẫu | 04489357190 NACL 9% DIL, COBAS C | Chất pha loãng mẫu. Phù hợp để sử dụng trên hệ thống xét nghiệm sinh hóa tự động Cobas - Roche | 04489357190 | Roche | 2025 |  | Roche Diagnostics GmbH, Germany | Roche Diagnostics GmbH, Germany | 50 mL | ml | 1000 | 4922 | 4922000 | CÔNG TY CỔ PHẦN THIẾT BỊ VẬT TƯ Y TẾ THANH HÓA | vn2800588271
| 10 |  | 2526BV-HC-M1.10 |  | Dung dịch dùng để vệ sinh đơn vị ISE trên máy phân tích Roche và dùng để vệ sinh máy phân tích miễn dịch | 11298500316 ISE CLEANING SOL. | Dung dịch dùng để vệ sinh đơn vị ISE trên máy phân tích Roche và dùng để vệ sinh máy phân tích miễn dịch. Phù hợp để sử dụng trên hệ thống xét nghiệm sinh hóa tự động Cobas - Roche | 11298500316 | Roche | 2025 |  | Roche Diagnostics GmbH, Germany | Roche Diagnostics GmbH, Germany | 5 x 100 mL | ml | 9000 | 3330 | 29970000 | CÔNG TY CỔ PHẦN THIẾT BỊ VẬT TƯ Y TẾ THANH HÓA | vn2800588271
| 11 |  | 2526BV-HC-M1.11 |  | Dung dịch phụ trợ dùng để cung cấp một điện thế tham chiếu cho xét nghiệm định lượng natri, kali và chloride | 10820652216 ISE REF. ELECTRODE | Dung dịch phụ trợ dùng để cung cấp một điện thế tham chiếu cho xét nghiệm định lượng natri, kali và chloride. Phù hợp để sử dụng trên hệ thống xét nghiệm sinh hóa tự động Cobas - Roche | 10820652216 | Roche | 2025 |  | Roche Diagnostics GmbH, Germany | Roche Diagnostics GmbH, Germany | 500 mL | ml | 12000 | 660 | 7920000 | CÔNG TY CỔ PHẦN THIẾT BỊ VẬT TƯ Y TẾ THANH HÓA | vn2800588271
| 12 |  | 2526BV-HC-M1.12 |  | Dung dịch rửa có tính acid | 04880307190 ACID WASH (2X1.8L) | Dung dịch rửa có tính acid. Phù hợp để sử dụng trên hệ thống xét nghiệm sinh hóa tự động Cobas - Roche | 04880307190 | Roche | 2025 |  | Roche Diagnostics GmbH, Germany | Roche Diagnostics GmbH, Germany | 2 x 1.8 L | ml | 14400 | 947 | 13636800 | CÔNG TY CỔ PHẦN THIẾT BỊ VẬT TƯ Y TẾ THANH HÓA | vn2800588271
| 13 |  | 2526BV-HC-M1.13 |  | Dung dịch rửa có tính kiềm | 04489241190 NAOH-D, COBAS C | Dung dịch rửa có tính kiềm. Phù hợp để sử dụng trên hệ thống xét nghiệm sinh hóa tự động Cobas - Roche | 4489241190 | Roche | 2025 |  | Roche Diagnostics GmbH, Germany | Roche Diagnostics GmbH, Germany | 66 mL | ml | 2640 | 3162 | 8347680 | CÔNG TY CỔ PHẦN THIẾT BỊ VẬT TƯ Y TẾ THANH HÓA | vn2800588271
| 14 |  | 2526BV-HC-M1.14 |  | Dung dịch rửa có tính kiềm cho cóng phản ứng | 04880285214 NaOH-D Solution 2x1,8 L | Dung dịch rửa có tính kiềm cho cóng phản ứng. Phù hợp để sử dụng trên hệ thống xét nghiệm sinh hóa tự động Cobas - Roche | 04880285214 | Roche | 2025 |  | Roche Diagnostics (Suzhou) Ltd., China | Roche Diagnostics (Suzhou) Ltd., China | 2 x 1.8 L | ml | 266400 | 474 | 126273600 | CÔNG TY CỔ PHẦN THIẾT BỊ VẬT TƯ Y TẾ THANH HÓA | vn2800588271
| 15 |  | 2526BV-HC-M1.15 |  | Dung dịch rửa cho kim hút mẫu mức 1 | 04708725190 Sample Cleaner 1, cobas c | Dung dịch rửa cho kim hút mẫu mức 1. Phù hợp để sử dụng trên hệ thống xét nghiệm sinh hóa tự động Cobas - Roche | 04708725190 | Roche | 2025 |  | Roche Diagnostics GmbH, Germany | Roche Diagnostics GmbH, Germany | 12 x 59 mL | ml | 5664 | 1491 | 8445024 | CÔNG TY CỔ PHẦN THIẾT BỊ VẬT TƯ Y TẾ THANH HÓA | vn2800588271
| 16 |  | 2526BV-HC-M1.16 |  | Dung dịch rửa cho kim hút mẫu mức 2 | 05958024190 Sample Cleaner 2, cobas 6000 | Dung dịch rửa cho kim hút mẫu mức 2. Phù hợp để sử dụng trên hệ thống xét nghiệm sinh hóa tự động Cobas - Roche | 05958024190 | Roche | 2025 |  | Roche Diagnostics GmbH, Germany | Roche Diagnostics GmbH, Germany | 12 x 68 mL | ml | 6528 | 1078 | 7037184 | CÔNG TY CỔ PHẦN THIẾT BỊ VẬT TƯ Y TẾ THANH HÓA | vn2800588271
| 17 |  | 2526BV-HC-M1.17 |  | Dung dịch rửa tính acid | 04489225190 SMS, COBAS C | Dung dịch rửa Thành phần: HCl 200 mmol/L. Phù hợp để sử dụng trên hệ thống xét nghiệm sinh hóa tự động Cobas- Roche | 04489225190 | Roche | 2025 |  | Roche Diagnostics GmbH, Germany | Roche Diagnostics GmbH, Germany | 50 mL | ml | 1950 | 4100 | 7995000 | CÔNG TY CỔ PHẦN THIẾT BỊ VẬT TƯ Y TẾ THANH HÓA | vn2800588271
| 18 |  | 2526BV-HC-M1.18 |  | Dung dịch tiền xử lý xét nghiệm HbA1c | 04528417190 CFAS HBA1C, 3X2ML | Dung dịch tiền xử lý xét nghiệm HbA1c. . Phù hợp để sử dụng trên hệ thống xét nghiệm sinh hóa tự động Cobas- Roche | 4528417190 | Roche | 2025 |  | Roche Diagnostics GmbH, Germany | Roche Diagnostics GmbH, Germany | 3 x 2 mL | ml | 30 | 814902 | 24447060 | CÔNG TY CỔ PHẦN THIẾT BỊ VẬT TƯ Y TẾ THANH HÓA | vn2800588271
| 19 |  | 2526BV-HC-M1.19 |  | Hóa chất dùng trong chuẩn định các phương pháp định lượng trên các máy phân tích của Roche | 10759350190 CFAS 12X3ML | Hóa chất dùng trong chuẩn định các phương pháp định lượng trên các máy xét nghiệm. Phù hợp để sử dụng trên hệ thống xét nghiệm phân tích sinh hóa tự động của Roche | 10759350190 | Roche | 2025 |  | Roche Diagnostics GmbH, Germany | Roche Diagnostics GmbH, Germany | 12 x 3 mL | ml | 108 | 43083 | 4652964 | CÔNG TY CỔ PHẦN THIẾT BỊ VẬT TƯ Y TẾ THANH HÓA | vn2800588271
| 20 |  | 2526BV-HC-M1.20 |  | Hóa chất để định lượng creatine kinase (CK) | 07190794190 CK 200 Tests,cobas c/Integra | Hóa chất để định lượng creatine kinase (CK). Phù hợp để sử dụng trên hệ thống xét nghiệm sinh hóa tự động Cobas - Roche | 07190794190 | Roche | 2025 |  | Roche Diagnostics GmbH, Germany | Roche Diagnostics GmbH, Germany | 200 Test | Test | 5200 | 5842 | 30378400 | CÔNG TY CỔ PHẦN THIẾT BỊ VẬT TƯ Y TẾ THANH HÓA | vn2800588271
| 21 |  | 2526BV-HC-M1.21 |  | Hóa chất kiểm soát xét nghiệm HbA1c mức bình thường | 05479207190 PreciControlHBA1c Norm,4x1ml | Hóa chất kiểm soát xét nghiệm HbA1c mức bình thường. Phù hợp để sử dụng trên hệ thống xét nghiệm sinh hóa tự động Cobas C - Roche | 5479207190 | Roche | 2025 |  | Roche Diagnostics GmbH, Germany | Roche Diagnostics GmbH, Germany | 4 x 1mL | ml | 72 | 1122000 | 80784000 | CÔNG TY CỔ PHẦN THIẾT BỊ VẬT TƯ Y TẾ THANH HÓA | vn2800588271
| 22 |  | 2526BV-HC-M1.22 |  | Hóa chất kiểm soát xét nghiệm HbA1c mức bất thường | 05912504190 PreciControlHBA1c Path,4x1ml | Hóa chất kiểm soát xét nghiệm HbA1c mức bất thường ( Nồng độ điều chỉnh của các thành phần mẫu chứng thường ở ngưỡng bệnh lý). Phù hợp để sử dụng trên hệ thống xét nghiệm sinh hóa tự động Cobas- Roche | 05912504190 | Roche | 2025 |  | Roche Diagnostics GmbH, Germany | Roche Diagnostics GmbH, Germany | 4 x 1.0 mL | ml | 72 | 1149921 | 82794312 | CÔNG TY CỔ PHẦN THIẾT BỊ VẬT TƯ Y TẾ THANH HÓA | vn2800588271
| 23 |  | 2526BV-HC-M1.23 |  | Hóa chất kiểm soát xét nghiệm Protein | 03121291122 PRECIPATH PROTEINS URIN | Hóa chất kiểm soát xét nghiệm Protein.Phù hợp để sử dụng trên hệ thống xét nghiệm sinh hóa tự động Cobas - Roche | 3121291122 | Roche | 2025 |  | Roche Diagnostics GmbH, Germany | Roche Diagnostics GmbH, Germany | 4 x 3 mL | ml | 108 | 320138 | 34574904 | CÔNG TY CỔ PHẦN THIẾT BỊ VẬT TƯ Y TẾ THANH HÓA | vn2800588271
| 24 |  | 2526BV-HC-M1.24 |  | Hóa chất pha loãng cho xét nghiệm định lượng HbA1c | 04528182190 HBA1C HAEMOLYZING COBAS C | Hóa chất pha loãng cho xét nghiệm định lượng HbA1c. Phù hợp để sử dụng trên hệ thống xét nghiệm sinh hóa tự động Cobas- Roche | 04528182190 | Roche | 2025 |  | Roche Diagnostics GmbH, Germany | Roche Diagnostics GmbH, Germany | 51 mL | ml | 1275 | 21200 | 27030000 | CÔNG TY CỔ PHẦN THIẾT BỊ VẬT TƯ Y TẾ THANH HÓA | vn2800588271
| 25 |  | 2526BV-HC-M1.25 |  | Hóa chất pha loãng mẫu | 04522630190 ISE DILUENT G2, COBAS C/HIT | Hóa chất pha loãng mẫu. Phù hợp để sử dụng trên hệ thống xét nghiệm sinh hóa tự động Cobas- Roche | 04522630190 | Roche | 2025 |  | Roche Diagnostics GmbH, Germany | Roche Diagnostics GmbH, Germany | 5 x 300 mL | ml | 15000 | 2910 | 43650000 | CÔNG TY CỔ PHẦN THIẾT BỊ VẬT TƯ Y TẾ THANH HÓA | vn2800588271
| 26 |  | 2526BV-HC-M1.26 |  | Hóa chất phụ gia (chất tẩy) | 06544410190 Ecotergent c501/c502 | Hóa chất phụ gia (chất tẩy). .Phù hợp để sử dụng trên hệ thống xét nghiệm sinh hóa tự động Cobas - Roche | 06544410190 | Roche | 2025 |  | Roche Diagnostics GmbH, Germany | Roche Diagnostics GmbH, Germany | 12 x 59 mL | ml | 5664 | 3115 | 17643360 | CÔNG TY CỔ PHẦN THIẾT BỊ VẬT TƯ Y TẾ THANH HÓA | vn2800588271
| 27 |  | 2526BV-HC-M1.27 |  | Hóa chất xét nghiệm Beta 2 Microglobulin | 08047430190 B2MG cobas c | Hóa chất xét nghiệm Beta 2 Microglobulin. Phù hợp để sử dụng trên hệ thống xét nghiệm sinh hóa tự động Cobas - Roche | 08047430190 | Roche | 2025 |  | Roche Diagnostics GmbH, Germany | Roche Diagnostics GmbH, Germany | 140 Test | Test | 1400 | 51880 | 72632000 | CÔNG TY CỔ PHẦN THIẾT BỊ VẬT TƯ Y TẾ THANH HÓA | vn2800588271
| 28 |  | 2526BV-HC-M1.28 |  | Chất hiệu chuẩn xét nghiệm Beta 2 Microglobulin | 08047545190 B2MG calibrator | Chất hiệu chuẩn xét nghiệm Beta 2 Microglobulin. Phù hợp để sử dụng trên hệ thống xét nghiệm sinh hóa tự động Cobas - Roche | 08047545190 | Roche | 2025 |  | Roche Diagnostics GmbH, Germany | Roche Diagnostics GmbH, Germany | 2 x 1 mL | ml | 10 | 1055000 | 10550000 | CÔNG TY CỔ PHẦN THIẾT BỊ VẬT TƯ Y TẾ THANH HÓA | vn2800588271
| 29 |  | 2526BV-HC-M1.29 |  | Hóa chất xét nghiệm dùng để định lượng ammoniac | 07229593190 NH3L2 150T cobas c | Hóa chất xét nghiệm dùng để định lượng ammoniac. Phù hợp để sử dụng trên hệ thống xét nghiệm sinh hóa tự động Cobas - Roche | 07229593190 | Roche | 2025 |  | Roche Diagnostics GmbH, Germany | Roche Diagnostics GmbH, Germany | 150 Test | Test | 1950 | 15398 | 30026100 | CÔNG TY CỔ PHẦN THIẾT BỊ VẬT TƯ Y TẾ THANH HÓA | vn2800588271
| 30 |  | 2526BV-HC-M1.30 |  | Chất hiệu chuẩn xét nghiệm Ammonia, ethanol, CO2 | 20751995190 NH3/ETH/CO2 CALIBRATOR | Chất hiệu chuẩn xét nghiệm Ammonia, ethanol, CO2. Phù hợp để sử dụng trên hệ thống xét nghiệm sinh hóa tự động Cobas - Roche | 20751995190 | Roche | 2025 |  | Roche Diagnostics GmbH, Germany | Roche Diagnostics GmbH, Germany | 2 x 4 mL | ml | 64 | 166000 | 10624000 | CÔNG TY CỔ PHẦN THIẾT BỊ VẬT TƯ Y TẾ THANH HÓA | vn2800588271
| 31 |  | 2526BV-HC-M1.31 |  | Hóa chất kiểm soát xét nghiệm Ammonia, ethanol, CO2 bất thường | 20753009190 NH3/ETH/CO2 Control A | Hóa chất kiểm soát xét nghiệm Ammonia, ethanol, CO2 bất thường. Phù hợp để sử dụng trên hệ thống xét nghiệm sinh hóa tự động Cobas - Roche | 20753009190 | Roche | 2025 |  | Roche Diagnostics GmbH, Germany | Roche Diagnostics GmbH, Germany | 5 x 4 mL | ml | 240 | 103211 | 24770640 | CÔNG TY CỔ PHẦN THIẾT BỊ VẬT TƯ Y TẾ THANH HÓA | vn2800588271
| 32 |  | 2526BV-HC-M1.32 |  | Hóa chất kiểm soát xét nghiệm Ammonia, ethanol, CO2 bình thường | 20752401190 NH3/ETH/CO2 CONTROL N | Hóa chất kiểm soát xét nghiệm Ammonia, ethanol, CO2 bình thường. Phù hợp để sử dụng trên hệ thống xét nghiệm sinh hóa tự động Cobas - Roche | 20752401190 | Roche | 2025 |  | Roche Diagnostics GmbH, Germany | Roche Diagnostics GmbH, Germany | 5 x 4 mL | ml | 240 | 103878 | 24930720 | CÔNG TY CỔ PHẦN THIẾT BỊ VẬT TƯ Y TẾ THANH HÓA | vn2800588271
| 33 |  | 2526BV-HC-M1.33 |  | Hóa chất xét nghiệm dùng để định lượng bilirubin toàn phần | 05795397190 BIL-T Gen.3, 250T c/I | Hóa chất xét nghiệm dùng để định lượng bilirubin toàn phần. Phù hợp để sử dụng trên hệ thống xét nghiệm sinh hóa tự động Cobas- Roche | 05795397190 | Roche | 2025 |  | Roche Diagnostics GmbH, Germany | Roche Diagnostics GmbH, Germany | 250 Test | Test | 8000 | 1655 | 13240000 | CÔNG TY CỔ PHẦN THIẾT BỊ VẬT TƯ Y TẾ THANH HÓA | vn2800588271
| 34 |  | 2526BV-HC-M1.34 |  | Hóa chất xét nghiệm dùng để định lượng CRP trong huyết thanh và huyết tương người | 07876033190 CRP4 250T COBAS C | Hóa chất xét nghiệm dùng để định lượng CRP trong huyết thanh và huyết tương người. Phù hợp để sử dụng trên hệ thống xét nghiệm sinh hóa tự động Cobas - Roche | 07876033190 | Roche | 2025 |  | Roche Diagnostics GmbH, Germany | Roche Diagnostics GmbH, Germany | 250 Test | Test | 5000 | 16900 | 84500000 | CÔNG TY CỔ PHẦN THIẾT BỊ VẬT TƯ Y TẾ THANH HÓA | vn2800588271
| 35 |  | 2526BV-HC-M1.35 |  | Hóa chất xét nghiệm dùng để định lượng cholesterol trong huyết thanh và huyết tương người | 03039773190 CHOL HICO GEN.2 400T COBAS C | Hóa chất xét nghiệm dùng để định lượng cholesterol trong huyết thanh và huyết tương người. Phù hợp để sử dụng trên hệ thống xét nghiệm sinh hóa tự động Cobas - Roche | 03039773190 | Roche | 2025 |  | Roche Diagnostics GmbH, Germany | Roche Diagnostics GmbH, Germany | 400 Test | Test | 14800 | 1777 | 26299600 | CÔNG TY CỔ PHẦN THIẾT BỊ VẬT TƯ Y TẾ THANH HÓA | vn2800588271
| 36 |  | 2526BV-HC-M1.36 |  | Hóa chất xét nghiệm dùng để định lượng nồng độ creatinine trong huyết thanh, huyết tương và nước tiểu người | 03263991190 C-pack CRE Plus G2, 250Tests | Hóa chất xét nghiệm dùng để định lượng nồng độ creatinine trong huyết thanh, huyết tương và nước tiểu người. Phù hợp để sử dụng trên hệ thống xét nghiệm sinh hóa tự động Cobas - Roche | 03263991190 | Roche | 2025 |  | Roche Diagnostics GmbH, Germany | Roche Diagnostics GmbH, Germany | 250 Test | Test | 39750 | 3100 | 123225000 | CÔNG TY CỔ PHẦN THIẾT BỊ VẬT TƯ Y TẾ THANH HÓA | vn2800588271
| 37 |  | 2526BV-HC-M1.37 |  | Hóa chất xét nghiệm dùng để định lượng nồng độ HDL-cholesterol trong huyết thanh và huyết tương người | 07528566190 HDL-C Gen.4, 350T cobas c | Hóa chất xét nghiệm dùng để định lượng nồng độ HDL-cholesterol trong huyết thanh và huyết tương người. Phù hợp để sử dụng trên hệ thống xét nghiệm sinh hóa tự động Cobas - Roche | 07528566190 | Roche | 2025 |  | Roche Diagnostics GmbH, Germany | Roche Diagnostics GmbH, Germany | 350 Test | Test | 12600 | 10350 | 130410000 | CÔNG TY CỔ PHẦN THIẾT BỊ VẬT TƯ Y TẾ THANH HÓA | vn2800588271
| 38 |  | 2526BV-HC-M1.38 |  | Hóa chất xét nghiệm dùng để định lượng sắt trong huyết thanh và huyết tương người | 10059605190 IRON Gen.2 100T cobas c | Hóa chất xét nghiệm dùng để định lượng sắt trong huyết thanh và huyết tương người. Phù hợp để sử dụng trên hệ thống xét nghiệm sinh hóa tự động Cobas C - Roche | 10059605190 | Roche | 2025 |  | Roche Diagnostics GmbH, Germany | Roche Diagnostics GmbH, Germany | 100 test | Test | 12200 | 4500 | 54900000 | CÔNG TY CỔ PHẦN THIẾT BỊ VẬT TƯ Y TẾ THANH HÓA | vn2800588271
| 39 |  | 2526BV-HC-M1.39 |  | Hóa chất xét nghiệm dùng để định lượng triglyceride trong huyết thanh và huyết tương người | 20767107322 TRIGL 250T COBAS C/INTEGRA | Hóa chất xét nghiệm dùng để định lượng triglyceride trong huyết thanh và huyết tương người. Phù hợp để sử dụng trên hệ thống xét nghiệm sinh hóa tự động Cobas C - Roche | 20767107322 | Roche | 2025 |  | Roche Diagnostics GmbH, Germany | Roche Diagnostics GmbH, Germany | 250 Test | Test | 11750 | 2950 | 34662500 | CÔNG TY CỔ PHẦN THIẾT BỊ VẬT TƯ Y TẾ THANH HÓA | vn2800588271
| 40 |  | 2526BV-HC-M1.40 |  | Hóa chất xét nghiệm dùng trong chuẩn định các phương pháp định lượng CKMB | 11447394216 CFAS CK.MB 3X1ML | Hóa chất xét nghiệm dùng trong chuẩn định các phương pháp định lượng CKMB. Phù hợp để sử dụng trên hệ thống xét nghiệm sinh hóa tự động Cobas C - Roche | 11447394216 | Roche | 2025 |  | Roche Diagnostics GmbH, Germany | Roche Diagnostics GmbH, Germany | 3 x 1 mL | ml | 18 | 259963 | 4679334 | CÔNG TY CỔ PHẦN THIẾT BỊ VẬT TƯ Y TẾ THANH HÓA | vn2800588271
| 41 |  | 2526BV-HC-M1.41 |  | Thuốc thử để hiệu chỉnh các thông số protein cụ thể | 11355279216 CFAS PROTEINS | Thuốc thử để hiệu chỉnh các thông số protein cụ thể. Phù hợp để sử dụng trên hệ thống xét nghiệm sinh hóa tự động Cobas C - Roche | 11355279216 | Roche | 2025 |  | Roche Diagnostics GmbH, Germany | Roche Diagnostics GmbH, Germany | 5 x 1 mL | ml | 25 | 278042 | 6951050 | CÔNG TY CỔ PHẦN THIẾT BỊ VẬT TƯ Y TẾ THANH HÓA | vn2800588271
| 42 |  | 2526BV-HC-M1.42 |  | Thuốc thử định lượng hoạt tính xúc tác của tiểu đơn vị creatine kinase MB | 07190808190 CK-MB100Tests,cobasc/Integra | Thuốc thử định lượng hoạt tính xúc tác của tiểu đơn vị creatine kinase MB. Phù hợp để sử dụng trên hệ thống xét nghiệm sinh hóa tự động Cobas C - Roche | 07190808190 | Roche | 2025 |  | Roche Diagnostics GmbH, Germany | Roche Diagnostics GmbH, Germany | 100 Test | Test | 2400 | 24800 | 59520000 | CÔNG TY CỔ PHẦN THIẾT BỊ VẬT TƯ Y TẾ THANH HÓA | vn2800588271
| 43 |  | 2526BV-HC-M1.43 |  | Thuốc thử xét nghiệm định lượng acid uric | 03183807190 UA G2 400T COBAS C/INTEGRA | Thuốc thử xét nghiệm định lượng acid uric. Phù hợp để sử dụng trên hệ thống xét nghiệm sinh hóa tự động Cobas C - Roche | 03183807190 | Roche | 2025 |  | Roche Diagnostics GmbH, Germany | Roche Diagnostics GmbH, Germany | 400 Test | Test | 12000 | 2081 | 24972000 | CÔNG TY CỔ PHẦN THIẾT BỊ VẬT TƯ Y TẾ THANH HÓA | vn2800588271
| 44 |  | 2526BV-HC-M1.44 |  | Thuốc thử xét nghiệm định lượng alanine aminotransferase (ALT) trong huyết thanh và huyết tương người | 20764957322 ALTL, 500T COBAS C/INTEGRA | Thuốc thử xét nghiệm định lượng alanine aminotransferase (ALT) trong huyết thanh và huyết tương người. Phù hợp để sử dụng trên hệ thống xét nghiệm sinh hóa tự động Cobas C - Roche | 20764957322 | Roche | 2025 |  | Roche Diagnostics GmbH, Germany | Roche Diagnostics GmbH, Germany | 500 Test | Test | 41500 | 2769 | 114913500 | CÔNG TY CỔ PHẦN THIẾT BỊ VẬT TƯ Y TẾ THANH HÓA | vn2800588271
| 45 |  | 2526BV-HC-M1.45 |  | Thuốc thử xét nghiệm định lượng albumin | 03183688122 ALB BCG GEN.2, 300T COBAS C | Thuốc thử xét nghiệm định lượng albumin. Phù hợp để sử dụng trên hệ thống xét nghiệm sinh hóa tự động Cobas C - Roche | 03183688122 | Roche | 2025 |  | Roche Diagnostics GmbH, Germany | Roche Diagnostics GmbH, Germany | 300 Test | Test | 12900 | 925 | 11932500 | CÔNG TY CỔ PHẦN THIẾT BỊ VẬT TƯ Y TẾ THANH HÓA | vn2800588271
| 46 |  | 2526BV-HC-M1.46 |  | Thuốc thử xét nghiệm định lượng alpha amylase | 03183742122 AMYLASE GEN.2 COBAS C,I | Thuốc thử xét nghiệm định lượng alpha amylase. Phù hợp để sử dụng trên hệ thống xét nghiệm sinh hóa tự động Cobas C - Roche | 03183742122 | Roche | 2025 |  | Roche Diagnostics GmbH, Germany | Roche Diagnostics GmbH, Germany | 300 Test | Test | 5400 | 6482 | 35002800 | CÔNG TY CỔ PHẦN THIẾT BỊ VẬT TƯ Y TẾ THANH HÓA | vn2800588271
| 47 |  | 2526BV-HC-M1.47 |  | Thuốc thử xét nghiệm định lượng aspartate aminotransferase (AST) trong huyết thanh và huyết tương người | 20764949322 ASTL, 500T COBAS C,/INTEGRA | Thuốc thử xét nghiệm định lượng aspartate aminotransferase (AST) trong huyết thanh và huyết tương người. Phù hợp để sử dụng trên hệ thống xét nghiệm sinh hóa tự động Cobas C - Roche | 20764949322 | Roche | 2025 |  | Roche Diagnostics GmbH, Germany | Roche Diagnostics GmbH, Germany | 500 Test | Test | 44500 | 2765 | 123042500 | CÔNG TY CỔ PHẦN THIẾT BỊ VẬT TƯ Y TẾ THANH HÓA | vn2800588271
| 48 |  | 2526BV-HC-M1.48 |  | Thuốc thử xét nghiệm định lượng bilirubin trực tiếp trong huyết thanh và huyết tương người | 05589061190 BIL-D Gen.2, 350T cobas c | Thuốc thử xét nghiệm định lượng bilirubin trực tiếp trong huyết thanh và huyết tương người. Phù hợp để sử dụng trên hệ thống xét nghiệm sinh hóa tự động Cobas C - Roche | 05589061190 | Roche | 2025 |  | Roche Diagnostics GmbH, Germany | Roche Diagnostics GmbH, Germany | 350 Test | Test | 12700 | 1666 | 21158200 | CÔNG TY CỔ PHẦN THIẾT BỊ VẬT TƯ Y TẾ THANH HÓA | vn2800588271
| 49 |  | 2526BV-HC-M1.49 |  | Thuốc thử xét nghiệm định lượng Calci | 05061482190 C-pack CA G2, 300 test | Thuốc thử xét nghiệm định lượng Calci. Phù hợp để sử dụng trên hệ thống xét nghiệm sinh hóa tự động Cobas C - Roche | 05061482190 | Roche | 2025 |  | Roche Diagnostics GmbH, Germany | Roche Diagnostics GmbH, Germany | 300 Test | Test | 9000 | 2153 | 19377000 | CÔNG TY CỔ PHẦN THIẾT BỊ VẬT TƯ Y TẾ THANH HÓA | vn2800588271
| 50 |  | 2526BV-HC-M1.50 |  | Thuốc thử xét nghiệm định lượng CRP | 09188266190 HSCRP 250T cobas c | Thuốc thử xét nghiệm định lượng CRP. Phù hợp để sử dụng trên hệ thống xét nghiệm sinh hóa tự động Cobas C - Roche | 09188266190 | Roche | 2025 |  | Roche Diagnostics GmbH, Germany | Roche Diagnostics GmbH, Germany | 250 test | Test | 900 | 26786 | 24107400 | CÔNG TY CỔ PHẦN THIẾT BỊ VẬT TƯ Y TẾ THANH HÓA | vn2800588271
| 51 |  | 2526BV-HC-M1.51 |  | Thuốc thử xét nghiệm định lượng ethanol | 03183777190 ETOH 100T COBASC, INTE | Thuốc thử xét nghiệm định lượng ethanol. Phù hợp để sử dụng trên hệ thống xét nghiệm sinh hóa tự động Cobas C - Roche | 03183777190 | Roche | 2025 |  | Roche Diagnostics GmbH, Germany | Roche Diagnostics GmbH, Germany | 100 Test | Test | 3400 | 26123 | 88818200 | CÔNG TY CỔ PHẦN THIẾT BỊ VẬT TƯ Y TẾ THANH HÓA | vn2800588271
| 52 |  | 2526BV-HC-M1.52 |  | Thuốc thử xét nghiệm định lượng glucose | 04404483190 GLUC HK G3. 800T COBAS C | Thuốc thử xét nghiệm định lượng glucose. Phù hợp để sử dụng trên hệ thống xét nghiệm sinh hóa tự động Cobas C - Roche | 04404483190 | Roche | 2025 |  | Roche Diagnostics GmbH, Germany | Roche Diagnostics GmbH, Germany | 800 Test | Test | 29600 | 1786 | 52865600 | CÔNG TY CỔ PHẦN THIẾT BỊ VẬT TƯ Y TẾ THANH HÓA | vn2800588271
| 53 |  | 2526BV-HC-M1.53 |  | Thuốc thử xét nghiệm định lượng lipase | 03029590322 LIPC, 200T COBASC, INTE | Thuốc thử xét nghiệm định lượng lipase. Phù hợp để sử dụng trên hệ thống xét nghiệm sinh hóa tự động Cobas C - Roche | 03029590322 | Roche | 2025 |  | Roche Diagnostics GmbH, Germany | Roche Diagnostics GmbH, Germany | 200 Test | Test | 3800 | 12900 | 49020000 | CÔNG TY CỔ PHẦN THIẾT BỊ VẬT TƯ Y TẾ THANH HÓA | vn2800588271
| 54 |  | 2526BV-HC-M1.54 |  | Thuốc thử xét nghiệm định lượng phospho | 03183793122 PHOS GEN.2, 250T,C, INTE | Thuốc thử xét nghiệm định lượng phospho. Phù hợp để sử dụng trên hệ thống xét nghiệm sinh hóa tự động Cobas C - Roche | 03183793122 | Roche | 2025 |  | Roche Diagnostics GmbH, Germany | Roche Diagnostics GmbH, Germany | 250 Test | Test | 3250 | 1545 | 5021250 | CÔNG TY CỔ PHẦN THIẾT BỊ VẬT TƯ Y TẾ THANH HÓA | vn2800588271
| 55 |  | 2526BV-HC-M1.55 |  | Thuốc thử xét nghiệm định lượng antistreptolysin O | 04489403190 ASLO TQ, 150T COBAS C | Thuốc thử xét nghiệm định lượng antistreptolysin O. Phù hợp để sử dụng trên hệ thống xét nghiệm sinh hóa tự động Cobas C - Roche | 04489403190 | Roche | 2025 |  | Roche Diagnostics GmbH, Germany | Roche Diagnostics GmbH, Germany | 150 Test | Test | 1200 | 26952 | 32342400 | CÔNG TY CỔ PHẦN THIẾT BỊ VẬT TƯ Y TẾ THANH HÓA | vn2800588271
| 56 |  | 2526BV-HC-M1.56 |  | Thuốc thử xét nghiệm định lượng gamma-glutamyltransferase | 03002721122 GGT G2-400T COBAS C/INTEGRA | Thuốc thử xét nghiệm định lượng gamma-glutamyltransferase. Phù hợp để sử dụng trên hệ thống xét nghiệm sinh hóa tự động Cobas C - Roche | 03002721122 | Roche | 2025 |  | Roche Diagnostics GmbH, Germany | Roche Diagnostics GmbH, Germany | 400 Test | Test | 16800 | 2297 | 38589600 | CÔNG TY CỔ PHẦN THIẾT BỊ VẬT TƯ Y TẾ THANH HÓA | vn2800588271
| 57 |  | 2526BV-HC-M1.57 |  | Thuốc thử xét nghiệm định lượng protein toàn phần | 03183734190 TP G2 300T COBAS C/INTEGRA | Thuốc thử xét nghiệm định lượng protein toàn phần. Phù hợp để sử dụng trên hệ thống xét nghiệm sinh hóa tự động Cobas C - Roche | 03183734190 | Roche | 2025 |  | Roche Diagnostics GmbH, Germany | Roche Diagnostics GmbH, Germany | 300 Test | Test | 9000 | 1789 | 16101000 | CÔNG TY CỔ PHẦN THIẾT BỊ VẬT TƯ Y TẾ THANH HÓA | vn2800588271
| 58 |  | 2526BV-HC-M1.58 |  | Thuốc thử xét nghiệm định lượng urea/urea nitrogen | 04460715190 UREAL 500T COBAS C/INTEGRA | Thuốc thử xét nghiệm định lượng urea/urea nitrogen. Phù hợp để sử dụng trên hệ thống xét nghiệm sinh hóa tự động Cobas C - Roche | 04460715190 | Roche | 2025 |  | Roche Diagnostics GmbH, Germany | Roche Diagnostics GmbH, Germany | 500 Test | Test | 30500 | 3133 | 95556500 | CÔNG TY CỔ PHẦN THIẾT BỊ VẬT TƯ Y TẾ THANH HÓA | vn2800588271
| 59 |  | 2526BV-HC-M1.59 |  | Thuốc thử xét nghiệm HbA1c | 05336163190 HbA1c TQ Gen.3 150T cobas | Thuốc thử xét nghiệm HbA1c. Phù hợp để sử dụng trên hệ thống xét nghiệm sinh hóa tự động Cobas C - Roche | 05336163190 | Roche | 2025 |  | Roche Diagnostics GmbH, Germany | Roche Diagnostics GmbH, Germany | 150 Test | Test | 11850 | 40945 | 485198250 | CÔNG TY CỔ PHẦN THIẾT BỊ VẬT TƯ Y TẾ THANH HÓA | vn2800588271
| 60 |  | 2526BV-HC-M1.60 |  | Thuốc thử xét nghiệm LDL-Cholesterol | 07005717190 LDL-C G.3, 200T, cobas c,Int | Thuốc thử xét nghiệm LDL-Cholesterol. Phù hợp để sử dụng trên hệ thống xét nghiệm sinh hóa tự động Cobas C - Roche | 07005717190 | Roche | 2025 |  | Roche Diagnostics GmbH, Germany | Roche Diagnostics GmbH, Germany | 200 Test | Test | 4400 | 15652 | 68868800 | CÔNG TY CỔ PHẦN THIẾT BỊ VẬT TƯ Y TẾ THANH HÓA | vn2800588271
| 61 |  | 2526BV-HC-M1.61 |  | Thuốc thử xét nghiệm Protein | 03333825190 TPUC 150T COBAS C, INT | Thuốc thử xét nghiệm Protein. Phù hợp để sử dụng trên hệ thống xét nghiệm sinh hóa tự động Cobas C - Roche | 03333825190 | Roche | 2025 |  | Roche Diagnostics GmbH, Germany | Roche Diagnostics GmbH, Germany | 150 Test | Test | 4650 | 8990 | 41803500 | CÔNG TY CỔ PHẦN THIẾT BỊ VẬT TƯ Y TẾ THANH HÓA | vn2800588271
| 62 |  | 2526BV-HC-M1.62 |  | Thuốc thử xét nghiệm RF | 20764574322 RFII 100T COBAS C INTE | Thuốc thử xét nghiệm RF. Phù hợp để sử dụng trên hệ thống xét nghiệm sinh hóa tự động Cobas C - Roche | 20764574322 | Roche | 2025 |  | Roche Diagnostics GmbH, Germany | Roche Diagnostics GmbH, Germany | 100 Test | Test | 1500 | 16300 | 24450000 | CÔNG TY CỔ PHẦN THIẾT BỊ VẬT TƯ Y TẾ THANH HÓA | vn2800588271
| 63 |  | 2526BV-HC-M1.63 |  | Vật liệu kiểm soát xét nghiệm Protein | 03121313122 PRECINORM PROTEINS U | Vật liệu kiểm soát xét nghiệm Protein. Phù hợp để sử dụng trên hệ thống xét nghiệm sinh hóa tự động Cobas C - Roche | 03121313122 | Roche | 2025 |  | Roche Diagnostics GmbH, Germany | Roche Diagnostics GmbH, Germany | 4 x 3 mL | ml | 144 | 320138 | 46099872 | CÔNG TY CỔ PHẦN THIẾT BỊ VẬT TƯ Y TẾ THANH HÓA | vn2800588271
| 64 |  | 2526BV-HC-M1.64 |  | Thuốc thử xét nghiệm định lượng alkaline phosphatase trong huyết thanh và huyết tương người | 03333752190 ALP IFCC G2 S 200T COBAS C | Thuốc thử xét nghiệm định lượng alkaline phosphatase trong huyết thanh và huyết tương người. Phù hợp để sử dụng trên hệ thống xét nghiệm sinh hóa tự động Cobas C - Roche | 03333752190 | Roche | 2025 |  | Roche Diagnostics GmbH, Germany | Roche Diagnostics GmbH, Germany | 200 Test | Test | 4800 | 2650 | 12720000 | CÔNG TY CỔ PHẦN THIẾT BỊ VẬT TƯ Y TẾ THANH HÓA | vn2800588271
| 65 |  | 2526BV-HC-M1.65 |  | Thuốc thử xét nghiệm định lượng cholinesterase | 04498577190 CHE GEN.2 200T COBAS C/INT | Thuốc thử xét nghiệm định lượng cholinesterase. Phù hợp để sử dụng trên hệ thống xét nghiệm sinh hóa tự động Cobas C - Roche | 04498577190 | Roche | 2025 |  | Roche Diagnostics GmbH, Germany | Roche Diagnostics GmbH, Germany | 200 Test | Test | 1400 | 6450 | 9030000 | CÔNG TY CỔ PHẦN THIẾT BỊ VẬT TƯ Y TẾ THANH HÓA | vn2800588271
| 66 |  | 2526BV-HC-M1.66 |  | Thuốc thử xét nghiệm lactate dehydrogenase | 03004732122 LDHI G.2 IFCC COBAS C/I 300T | Thuốc thử xét nghiệm lactate dehydrogenase. Phù hợp để sử dụng trên hệ thống xét nghiệm sinh hóa tự động Cobas C - Roche | 03004732122 | Roche | 2025 |  | Roche Diagnostics GmbH, Germany | Roche Diagnostics GmbH, Germany | 300 Test | Test | 3900 | 2748 | 10717200 | CÔNG TY CỔ PHẦN THIẾT BỊ VẬT TƯ Y TẾ THANH HÓA | vn2800588271
| 67 |  | 2526BV-HC-M1.67 |  | Chất phụ trợ | 04880480190 ISE Diluent Gen.2, 2x2 Liter | Chất phụ trợ. Phù hợp để sử dụng trên hệ thống xét nghiệm sinh hóa tự động Cobas C - Roche | 4880480190 | Roche | 2025 |  | Roche Diagnostics GmbH, Germany | Roche Diagnostics GmbH, Germany | 2 x 2 L | ml | 68000 | 450 | 30600000 | CÔNG TY CỔ PHẦN THIẾT BỊ VẬT TƯ Y TẾ THANH HÓA | vn2800588271
| 68 |  | 2526BV-HC-M1.68 |  | Thuốc thử xét nghiệm Ferritin | 04885317190 FERR Gen.4,250T, Cobas c | Thuốc thử xét nghiệm Ferritin. Phù hợp để sử dụng trên hệ thống xét nghiệm sinh hóa tự động Cobas C - Roche | 04885317190 | Roche | 2025 |  | Roche Diagnostics GmbH, Germany | Roche Diagnostics GmbH, Germany | 250 Test | Test | 11250 | 40400 | 454500000 | CÔNG TY CỔ PHẦN THIẾT BỊ VẬT TƯ Y TẾ THANH HÓA | vn2800588271
| 69 |  | 2526BV-HC-M1.69 |  | Điện cực tham chiếu | 03149501001 REFERENCE ELECTRODE | Vật tư là Điện cực dùng để đo dung dịch KCL 1M. Điện áp đo được đóng vai trò là điểm tham chiếu cho tất cả các lần đo. Phù hợp để sử dụng trên hệ thống xét nghiệm sinh hóa tự động Cobas C - Roche | 3149501001 | Roche | 2025 |  | Hitachi High-Tech Corporation, Japan | Hitachi High-Tech Corporation, Japan | 1 PC | Cái | 4 | 10385816 | 41543264 | CÔNG TY CỔ PHẦN THIẾT BỊ VẬT TƯ Y TẾ THANH HÓA | vn2800588271
| 70 |  | 2526BV-HC-M1.70 |  | Điện cực xét nghiệm định lượng chloride | 03246353001 CARTRIDGE CL | Vật tư là Điện cực xét nghiệm định lượng chloride. Môđun Được dùng để định lượng chloride trong huyết thanh, huyết tương hoặc nước tiểu sử dụng điện cực chọn lọc ion. Phù hợp để sử dụng trên hệ thống xét nghiệm sinh hóa tự động Cobas C - Roche | 3246353001 | Roche | 2025 |  | Hitachi High-Tech Corporation, Japan | Hitachi High-Tech Corporation, Japan | 1 PC | Cái | 6 | 7121573 | 42729438 | CÔNG TY CỔ PHẦN THIẾT BỊ VẬT TƯ Y TẾ THANH HÓA | vn2800588271
| 71 |  | 2526BV-HC-M1.71 |  | Điện cực xét nghiệm định lượng kali | 10825441001 CARTRIDGE K | Vật tư là Điện cực xét nghiệm định lượng kali, Môđun được dùng để định lượng kali trong huyết thanh, huyết tương hoặc nước tiểu sử dụng điện cực chọn lọc ion, Phù hợp để sử dụng trên hệ thống xét nghiệm sinh hóa tự động Cobas C - Roche | 10825441001 | Roche | 2025 |  | Hitachi High-Tech Corporation, Japan | Hitachi High-Tech Corporation, Japan | 1 PC | Cái | 6 | 7189512 | 43137072 | CÔNG TY CỔ PHẦN THIẾT BỊ VẬT TƯ Y TẾ THANH HÓA | vn2800588271
| 72 |  | 2526BV-HC-M1.72 |  | Điện cực xét nghiệm định lượng natri | 10825468001 CARTRIDGE NA | Vật tư là Điện cực xét nghiệm định lượng natri, Môđun được dùng để định lượng natri trong huyết thanh, huyết tương hoặc nước tiểu sử dụng điện cực chọn lọc ion. Phù hợp để sử dụng trên hệ thống xét nghiệm sinh hóa tự động Cobas C - Roche | 10825468001 | Roche | 2025 |  | Hitachi High-Tech Corporation, Japan | Hitachi High-Tech Corporation, Japan | 1 PC | Cái | 6 | 7507975 | 45047850 | CÔNG TY CỔ PHẦN THIẾT BỊ VẬT TƯ Y TẾ THANH HÓA | vn2800588271
| 73 |  | 2526BV-HC-M1.73 |  | Thuốc thử xét nghiệm C4 | 03001962322 C4 100T COBASC, INTE | Thuốc thử xét nghiệm C4. Phù hợp để sử dụng trên hệ thống xét nghiệm sinh hóa tự động Cobas C - Roche | 03001962322 | Roche | 2025 |  | Roche Diagnostics GmbH, Germany | Roche Diagnostics GmbH, Germany | 100 Test | Test | 2800 | 29600 | 82880000 | CÔNG TY CỔ PHẦN THIẾT BỊ VẬT TƯ Y TẾ THANH HÓA | vn2800588271
| 74 |  | 2526BV-HC-M1.74 |  | Thuốc thử xét nghiệm C3 | 03001938322 C3C, 100T COBASC, INTE | Thuốc thử xét nghiệm C3. Phù hợp để sử dụng trên hệ thống xét nghiệm sinh hóa tự động Cobas C - Roche | 03001938322 | Roche | 2025 |  | Roche Diagnostics GmbH, Germany | Roche Diagnostics GmbH, Germany | 100 Test | Test | 2800 | 29600 | 82880000 | CÔNG TY CỔ PHẦN THIẾT BỊ VẬT TƯ Y TẾ THANH HÓA | vn2800588271
| 75 |  | 2526BV-HC-M1.75 |  | Thuốc thử xét nghiệm Homocystein | 05385415190 Homocysteine 100T, cobas c | Thuốc thử xét nghiệm Homocystein. Phù hợp để sử dụng trên hệ thống xét nghiệm sinh hóa tự động Cobas C - Roche | 05385415190 | Roche | 2025 |  | Roche Diagnostics GmbH, Germany | Roche Diagnostics GmbH, Germany | 100 Test | Test | 3000 | 55350 | 166050000 | CÔNG TY CỔ PHẦN THIẾT BỊ VẬT TƯ Y TẾ THANH HÓA | vn2800588271
| 76 |  | 2526BV-HC-M1.76 |  | Chất hiệu chuẩn xét nghiệm Homocystein | 05385504190 Homocysteine Calib Kit 2x3ml | Chất hiệu chuẩn xét nghiệm Homocystein. Phù hợp để sử dụng trên hệ thống xét nghiệm sinh hóa tự động Cobas C - Roche | 05385504190 | Roche | 2025 |  | Diazyme Laboratories, Inc., USA | Diazyme Laboratories, Inc., USA | 2 x 3 mL | ml | 60 | 426000 | 25560000 | CÔNG TY CỔ PHẦN THIẾT BỊ VẬT TƯ Y TẾ THANH HÓA | vn2800588271
| 77 |  | 2526BV-HC-M1.77 |  | Vật liệu kiểm soát xét nghiệm Homocystein | 05142423190 Homocysteine Control Kit | Vật liệu kiểm soát xét nghiệm Homocystein. Phù hợp để sử dụng trên hệ thống xét nghiệm sinh hóa tự động Cobas C - Roche | 05142423190 | Roche | 2025 |  | Diazyme Laboratories, Inc., USA | Diazyme Laboratories, Inc., USA | Control 1: 2 x 3 mL, Control 2: 2 x 3 mL | ml | 144 | 212500 | 30600000 | CÔNG TY CỔ PHẦN THIẾT BỊ VẬT TƯ Y TẾ THANH HÓA | vn2800588271
| 78 |  | 2526BV-HC-M1.78 |  | Chất hiệu chuẩn nội kiểm cho máy xét nghiệm sinh hóa | 04522320190 ISE INT.STAND G2 COBAS C/HIT | Chất hiệu chuẩn nội kiểm cho máy xét nghiệm sinh hóa. Phù hợp để sử dụng trên hệ thống xét nghiệm sinh hóa tự động Cobas C - Roche | 4522320190 | Roche | 2025 |  | Roche Diagnostics GmbH, Germany | Roche Diagnostics GmbH, Germany | 5 x 600 mL | ml | 48000 | 1717 | 82416000 | CÔNG TY CỔ PHẦN THIẾT BỊ VẬT TƯ Y TẾ THANH HÓA | vn2800588271
| 79 |  | 2526BV-HC-M1.79 |  | Thuốc thử xét nghiệm định lượng aspartate aminotransferase (AST) có hoạt hóa pyridoxal phosphate | 08104719190 ASTP2 800T c 503 | Thuốc thử xét nghiệm định lượng aspartate aminotransferase (AST) có hoạt hóa pyridoxal phosphate. Phù hợp để sử dụng trên hệ thống xét nghiệm sinh hóa tự động Cobas - Roche | 08104719190 | Roche | 2025 |  | Roche Diagnostics GmbH, Germany | Roche Diagnostics GmbH, Germany | 800 Test | Test | 44000 | 2780 | 122320000 | CÔNG TY CỔ PHẦN THIẾT BỊ VẬT TƯ Y TẾ THANH HÓA | vn2800588271
| 80 |  | 2526BV-HC-M1.80 |  | Vật liệu kiểm soát xét nghiệm định lượng 56 thông số sinh hóa mức bình thường | 05947626190 PreciCtrl CC Multi 1, 4x5 ml | Vật liệu kiểm soát xét nghiệm định lượng 56 thông số sinh hóa mức bình thường. Phù hợp để sử dụng trên hệ thống xét nghiệm sinh hóa tự động Cobas - Roche | 5947626190 | Roche | 2025 |  | Roche Diagnostics GmbH, Germany | Roche Diagnostics GmbH, Germany | 4 x 5 mL | mL | 60 | 103942 | 6236520 | CÔNG TY CỔ PHẦN THIẾT BỊ VẬT TƯ Y TẾ THANH HÓA | vn2800588271
| 81 |  | 2526BV-HC-M1.81 |  | Vật liệu kiểm soát xét nghiệm định lượng 55 thông số sinh hóa mức bệnh lý | 05947774190 PreciCtrl CC Multi 2, 4x5 ml | Vật liệu kiểm soát xét nghiệm định lượng 55 thông số sinh hóa mức bệnh lý. Phù hợp để sử dụng trên hệ thống xét nghiệm sinh hóa tự động Cobas - Roche | 5947774190 | Roche | 2025 |  | Roche Diagnostics GmbH, Germany | Roche Diagnostics GmbH, Germany | 4 x 5 mL | mL | 60 | 103942 | 6236520 | CÔNG TY CỔ PHẦN THIẾT BỊ VẬT TƯ Y TẾ THANH HÓA | vn2800588271
| 82 |  | 2526BV-HC-M1.82 |  | Dung dịch rửa buồng ủ sinh hóa | 08063354190 ECO-D 40ml C 503 | Dung dịch rửa buồng ủ sinh hóa. Phù hợp để sử dụng trên hệ thống xét nghiệm sinh hóa tự động Cobas - Roche | 8063354190 | Roche | 2025 |  | Roche Diagnostics GmbH, Germany | Roche Diagnostics GmbH, Germany | 40 ml | ml | 400 | 7932 | 3172800 | CÔNG TY CỔ PHẦN THIẾT BỊ VẬT TƯ Y TẾ THANH HÓA | vn2800588271
| 83 |  | 2526BV-HC-M1.83 |  | Hộp dung dịch rửa kim hút mẫu | 08063451190 NaOHD 123T C 503 | Hộp dung dịch rửa kim hút mẫu. Thành phần: NaOH 1 mol/L (khoảng 4 %); chất tẩy. Phù hợp để sử dụng trên hệ thống xét nghiệm sinh hóa tự động Cobas - Roche | 08063451190 | Roche | 2025 |  | Roche Diagnostics GmbH, Germany | Roche Diagnostics GmbH, Germany | 123 ml | ml | 1230 | 2167 | 2665410 | CÔNG TY CỔ PHẦN THIẾT BỊ VẬT TƯ Y TẾ THANH HÓA | vn2800588271
| 84 |  | 2526BV-HC-M1.84 |  | Dung dịch rửa có tính acid | 08302723190 Acid Wash 2x2L C 503 | Dung dịch rửa có tính acid. Thành phần: Acid citric monohydrate: 310 mmol/L; đệm; chất tẩy. Phù hợp để sử dụng trên hệ thống xét nghiệm sinh hóa tự động Cobas - Roche | 08302723190 | Roche | 2025 |  | Roche Diagnostics GmbH, Germany | Roche Diagnostics GmbH, Germany | 2x2 L | ml | 40000 | 965 | 38600000 | CÔNG TY CỔ PHẦN THIẾT BỊ VẬT TƯ Y TẾ THANH HÓA | vn2800588271
| 85 |  | 2526BV-HC-M1.85 |  | Cóng phản ứng cho phân tích sinh hóa | 09796762001 Reactionn Cell for c 703 | Cóng phản ứng cho phân tích sinh hóa. Phù hợp để sử dụng trên hệ thống xét nghiệm sinh hóa tự động Cobas - Roche | 9796762001 | Roche | 2025 |  | Hitachi High-Tech Corporation, Japan | Hitachi High-Tech Corporation, Japan | 42 cái | cái | 420 | 912000 | 383040000 | CÔNG TY CỔ PHẦN THIẾT BỊ VẬT TƯ Y TẾ THANH HÓA | vn2800588271
| 86 |  | 2526BV-HC-M1.86 |  | Cóng phản ứng cho phân tích sinh hóa | 07700814001 Reaction Cell c 513 | Cóng phản ứng cho phân tích sinh hóa. Phù hợp để sử dụng trên hệ thống xét nghiệm sinh hóa tự động Cobas - Roche | 7700814001 | Roche | 2025 |  | Hitachi High-Tech Corporation, Japan | Hitachi High-Tech Corporation, Japan | 39 PCs | Cái | 390 | 701368 | 273533520 | CÔNG TY CỔ PHẦN THIẾT BỊ VẬT TƯ Y TẾ THANH HÓA | vn2800588271
| 87 |  | 2526BV-HC-M1.87 |  | Thuốc thử xét nghiệm định lượng alanine aminotransferase (ALT) có hoạt hóa pyridoxal phosphate | 08104697190 ALTP2 800T c 503 | Thuốc thử xét nghiệm định lượng alanine aminotransferase (ALT) có hoạt hóa pyridoxal phosphate. Phù hợp để sử dụng trên hệ thống xét nghiệm sinh hóa tự động Cobas - Roche | 08104697190 | Roche | 2025 |  | Roche Diagnostics GmbH, Germany | Roche Diagnostics GmbH, Germany | 800 Test | Test | 41600 | 2773 | 115356800 | CÔNG TY CỔ PHẦN THIẾT BỊ VẬT TƯ Y TẾ THANH HÓA | vn2800588271
| 88 |  | 2526BV-HC-M1.88 |  | Thuốc thử xét nghiệm định lượng albumin | 08056692190 ALB2 750T C 503 | Thuốc thử xét nghiệm định lượng albumin. Phù hợp để sử dụng trên hệ thống xét nghiệm sinh hóa tự động Cobas - Roche | 08056692190 | Roche | 2025 |  | Roche Diagnostics GmbH, Germany | Roche Diagnostics GmbH, Germany | 750 Test | Test | 12750 | 921 | 11742750 | CÔNG TY CỔ PHẦN THIẾT BỊ VẬT TƯ Y TẾ THANH HÓA | vn2800588271
| 89 |  | 2526BV-HC-M1.89 |  | Thuốc thử xét nghiệm định lượng cholesterol | 08057443190 CHOL2 2600T C 503 | Thuốc thử xét nghiệm định lượng cholesterol. Phù hợp để sử dụng trên hệ thống xét nghiệm sinh hóa tự động Cobas - Roche | 08057443190 | Roche | 2025 |  | Roche Diagnostics GmbH, Germany | Roche Diagnostics GmbH, Germany | 2600 Test | Test | 13000 | 1795 | 23335000 | CÔNG TY CỔ PHẦN THIẾT BỊ VẬT TƯ Y TẾ THANH HÓA | vn2800588271
| 90 |  | 2526BV-HC-M1.90 |  | Thuốc thử xét nghiệm định lượng nồng độ creatinine, phương pháp enzyme | 08057524190 CREP2 600T C 503 | Thuốc thử xét nghiệm định lượng nồng độ creatinine, phương pháp enzyme. Phù hợp để sử dụng trên hệ thống xét nghiệm sinh hóa tự động Cobas - Roche | 08057524190 | Roche | 2025 |  | Roche Diagnostics GmbH, Germany | Roche Diagnostics GmbH, Germany | 600 Test | Test | 39600 | 2150 | 85140000 | CÔNG TY CỔ PHẦN THIẾT BỊ VẬT TƯ Y TẾ THANH HÓA | vn2800588271
| 91 |  | 2526BV-HC-M1.91 |  | Thuốc thử xét nghiệm định lượng glucose | 08057800190 GLUC3 3300T C 503 | Thuốc thử xét nghiệm định lượng glucose. Phù hợp để sử dụng trên hệ thống xét nghiệm sinh hóa tự động Cobas - Roche | 08057800190 | Roche | 2025 |  | Roche Diagnostics GmbH, Germany | Roche Diagnostics GmbH, Germany | 3300 Test | Test | 29700 | 1795 | 53311500 | CÔNG TY CỔ PHẦN THIẾT BỊ VẬT TƯ Y TẾ THANH HÓA | vn2800588271
| 92 |  | 2526BV-HC-M1.92 |  | Thuốc thử xét nghiệm định lượng sắt | 08057931190 IRON2 700T C 503 | Thuốc thử xét nghiệm định lượng sắt. Phù hợp để sử dụng trên hệ thống xét nghiệm sinh hóa tự động Cobas - Roche | 08057931190 | Roche | 2025 |  | Roche Diagnostics GmbH, Germany | Roche Diagnostics GmbH, Germany | 700 Test | Test | 11900 | 4550 | 54145000 | CÔNG TY CỔ PHẦN THIẾT BỊ VẬT TƯ Y TẾ THANH HÓA | vn2800588271
| 93 |  | 2526BV-HC-M1.93 |  | Thuốc thử xét nghiệm định lượng lactate dehydrogenase | 08057958190 LDHI2 850T C 503 | Thuốc thử xét nghiệm định lượng lactate dehydrogenase. Phù hợp để sử dụng trên hệ thống xét nghiệm sinh hóa tự động Cobas - Roche | 08057958190 | Roche | 2025 |  | Roche Diagnostics GmbH, Germany | Roche Diagnostics GmbH, Germany | 850 Test | Test | 3400 | 3950 | 13430000 | CÔNG TY CỔ PHẦN THIẾT BỊ VẬT TƯ Y TẾ THANH HÓA | vn2800588271
| 94 |  | 2526BV-HC-M1.94 |  | Thuốc thử xét nghiệm định lượng lipase | 08057982190 LIPC 200T C 503 | Thuốc thử xét nghiệm định lượng lipase. Phù hợp để sử dụng trên hệ thống xét nghiệm sinh hóa tự động Cobas - Roche | 08057982190 | Roche | 2025 |  | Roche Diagnostics GmbH, Germany | Roche Diagnostics GmbH, Germany | 200 Test | Test | 3600 | 17300 | 62280000 | CÔNG TY CỔ PHẦN THIẾT BỊ VẬT TƯ Y TẾ THANH HÓA | vn2800588271
| 95 |  | 2526BV-HC-M1.95 |  | Thuốc thử xét nghiệm định lượng phospho | 08058610190 PHOS2 750T C 503 | Thuốc thử xét nghiệm định lượng phospho. Phù hợp để sử dụng trên hệ thống xét nghiệm sinh hóa tự động Cobas - Roche | 08058610190 | Roche | 2025 |  | Roche Diagnostics GmbH, Germany | Roche Diagnostics GmbH, Germany | 750 Test | Test | 3000 | 1550 | 4650000 | CÔNG TY CỔ PHẦN THIẾT BỊ VẬT TƯ Y TẾ THANH HÓA | vn2800588271
| 96 |  | 2526BV-HC-M1.96 |  | Thuốc thử xét nghiệm định lượng protein toàn phần | 08058652190 TP2 1050T C 503 | Thuốc thử xét nghiệm định lượng protein toàn phần. Phù hợp để sử dụng trên hệ thống xét nghiệm sinh hóa tự động Cobas - Roche | 08058652190 | Roche | 2025 |  | Roche Diagnostics GmbH, Germany | Roche Diagnostics GmbH, Germany | 1050 Test | Test | 8400 | 1810 | 15204000 | CÔNG TY CỔ PHẦN THIẾT BỊ VẬT TƯ Y TẾ THANH HÓA | vn2800588271
| 97 |  | 2526BV-HC-M1.97 |  | Thuốc thử xét nghiệm định lượng triglyceride | 08058687190 TRIGL 1000T C 503 | Thuốc thử xét nghiệm định lượng triglyceride. Phù hợp để sử dụng trên hệ thống xét nghiệm sinh hóa tự động Cobas - Roche | 08058687190 | Roche | 2025 |  | Roche Diagnostics GmbH, Germany | Roche Diagnostics GmbH, Germany | 1000 Test | Test | 11000 | 2950 | 32450000 | CÔNG TY CỔ PHẦN THIẾT BỊ VẬT TƯ Y TẾ THANH HÓA | vn2800588271
| 98 |  | 2526BV-HC-M1.98 |  | Thuốc thử xét nghiệm định lượng urea/urea nitrogen | 08058806190 UREAL 600T C 503 | Thuốc thử xét nghiệm định lượng urea/urea nitrogen. Phù hợp để sử dụng trên hệ thống xét nghiệm sinh hóa tự động Cobas - Roche | 08058806190 | Roche | 2025 |  | Roche Diagnostics GmbH, Germany | Roche Diagnostics GmbH, Germany | 600 Test | Test | 30600 | 3130 | 95778000 | CÔNG TY CỔ PHẦN THIẾT BỊ VẬT TƯ Y TẾ THANH HÓA | vn2800588271
| 99 |  | 2526BV-HC-M1.99 |  | Thuốc thử xét nghiệm định lượng acid uric | 08058750190 UA2 1300T C 503 | Thuốc thử xét nghiệm định lượng acid uric. Phù hợp để sử dụng trên hệ thống xét nghiệm sinh hóa tự động Cobas - Roche | 08058750190 | Roche | 2025 |  | Roche Diagnostics GmbH, Germany | Roche Diagnostics GmbH, Germany | 1300 Test | Test | 11700 | 2060 | 24102000 | CÔNG TY CỔ PHẦN THIẾT BỊ VẬT TƯ Y TẾ THANH HÓA | vn2800588271
| 100 |  | 2526BV-HC-M1.100 |  | Thuốc thử xét nghiệm định lượng hoạt tính xúc tác của tiểu đơn vị creatine kinase MB | 08057486190 CKMB 150T C 503 | Thuốc thử xét nghiệm định lượng hoạt tính xúc tác của tiểu đơn vị creatine kinase MB. Phù hợp để sử dụng trên hệ thống xét nghiệm sinh hóa tự động Cobas - Roche | 08057486190 | Roche | 2025 |  | Roche Diagnostics GmbH, Germany | Roche Diagnostics GmbH, Germany | 150 Test | Test | 2400 | 24625 | 59100000 | CÔNG TY CỔ PHẦN THIẾT BỊ VẬT TƯ Y TẾ THANH HÓA | vn2800588271
| 101 |  | 2526BV-HC-M1.101 |  | Thuốc thử xét nghiệm định lượng LDL-cholesterol | 08057966190 LDLC3 600T C 503 | Thuốc thử xét nghiệm định lượng LDL-cholesterol. Phù hợp để sử dụng trên hệ thống xét nghiệm sinh hóa tự động Cobas - Roche | 08057966190 | Roche | 2025 |  | Roche Diagnostics GmbH, Germany | Roche Diagnostics GmbH, Germany | 600 Test | Test | 4200 | 10400 | 43680000 | CÔNG TY CỔ PHẦN THIẾT BỊ VẬT TƯ Y TẾ THANH HÓA | vn2800588271
| 102 |  | 2526BV-HC-M1.102 |  | Thuốc thử xét nghiệm định lượng Bổ thể C3c | 08105537190 C3C-2 150T c 503 | Thuốc thử xét nghiệm định lượng Bổ thể C3c. Phù hợp để sử dụng trên hệ thống xét nghiệm sinh hóa tự động Cobas - Roche | 08105537190 | Roche | 2025 |  | Roche Diagnostics GmbH, Germany | Roche Diagnostics GmbH, Germany | 150 Test | Test | 1500 | 28550 | 42825000 | CÔNG TY CỔ PHẦN THIẾT BỊ VẬT TƯ Y TẾ THANH HÓA | vn2800588271
| 103 |  | 2526BV-HC-M1.103 |  | Thuốc thử xét nghiệm định lượng CRP | 08057591190 CRP4 500T c 503 | Thuốc thử xét nghiệm định lượng CRP. Phù hợp để sử dụng trên hệ thống xét nghiệm sinh hóa tự động Cobas - Roche | 08057591190 | Roche | 2025 |  | Roche Diagnostics GmbH, Germany | Roche Diagnostics GmbH, Germany | 500 Test | Test | 4500 | 16950 | 76275000 | CÔNG TY CỔ PHẦN THIẾT BỊ VẬT TƯ Y TẾ THANH HÓA | vn2800588271
| 104 |  | 2526BV-HC-M1.104 |  | Thuốc thử xét nghiệm định lượng ferritin | 08057648190 FERR4 400T C 503 | Thuốc thử xét nghiệm định lượng ferritin. Phù hợp để sử dụng trên hệ thống xét nghiệm sinh hóa tự động Cobas - Roche | 08057648190 | Roche | 2025 |  | Roche Diagnostics GmbH, Germany | Roche Diagnostics GmbH, Germany | 400 Test | Test | 11200 | 38650 | 432880000 | CÔNG TY CỔ PHẦN THIẾT BỊ VẬT TƯ Y TẾ THANH HÓA | vn2800588271
| 105 |  | 2526BV-HC-M1.105 |  | Thuốc thử xét nghiệm định lượng protein | 08058679190 TPUC3 650T C 503 | Thuốc thử xét nghiệm định lượng protein. Phù hợp để sử dụng trên hệ thống xét nghiệm sinh hóa tự động Cobas - Roche | 08058679190 | Roche | 2025 |  | Roche Diagnostics GmbH, Germany | Roche Diagnostics GmbH, Germany | 650 Test | Test | 4550 | 9150 | 41632500 | CÔNG TY CỔ PHẦN THIẾT BỊ VẬT TƯ Y TẾ THANH HÓA | vn2800588271
| 106 |  | 2526BV-HC-M1.106 |  | Thuốc thử xét nghiệm định lượng ammonia | 08058024190 NH3L2 300T c 503 | Thuốc thử xét nghiệm định lượng ammonia. Phù hợp để sử dụng trên hệ thống xét nghiệm sinh hóa tự động Cobas - Roche | 08058024190 | Roche | 2025 |  | Roche Diagnostics GmbH, Germany | Roche Diagnostics GmbH, Germany | 300 Test | Test | 1200 | 15550 | 18660000 | CÔNG TY CỔ PHẦN THIẾT BỊ VẬT TƯ Y TẾ THANH HÓA | vn2800588271
| 107 |  | 2526BV-HC-M1.107 |  | Thuốc thử xét nghiệm định lượng ethanol | 08445672190 ETOH2 150T C 503 | Thuốc thử xét nghiệm định lượng ethanol. Phù hợp để sử dụng trên hệ thống xét nghiệm sinh hóa tự động Cobas - Roche | 08445672190 | Roche | 2025 |  | Roche Diagnostics GmbH, Germany | Roche Diagnostics GmbH, Germany | 150 Test | Test | 3300 | 25112 | 82869600 | CÔNG TY CỔ PHẦN THIẾT BỊ VẬT TƯ Y TẾ THANH HÓA | vn2800588271
| 108 |  | 2526BV-HC-M1.108 |  | Thuốc thử xét nghiệm định lượng các yếu tố thấp khớp (RF‑II) | 08058628190 RF-II 400T C 503 | Thuốc thử xét nghiệm định lượng các yếu tố thấp khớp (RF‑II). Phù hợp để sử dụng trên hệ thống xét nghiệm sinh hóa tự động Cobas - Roche | 08058628190 | Roche | 2025 |  | Roche Diagnostics GmbH, Germany | Roche Diagnostics GmbH, Germany | 400 Test | Test | 1600 | 15560 | 24896000 | CÔNG TY CỔ PHẦN THIẾT BỊ VẬT TƯ Y TẾ THANH HÓA | vn2800588271
| 109 |  | 2526BV-HC-M1.109 |  | Vật liệu kiểm soát xét nghiệm định lượng các yếu tố thấp khớp (RF‑II) | 03005496122 CONTROLSET RF II | Vật liệu kiểm soát xét nghiệm định lượng các yếu tố thấp khớp (RF‑II). Phù hợp để sử dụng trên hệ thống xét nghiệm sinh hóa tự động Cobas - Roche | 03005496122 | Roche | 2025 |  | Roche Diagnostics GmbH, Germany | Roche Diagnostics GmbH, Germany | L1: 2 x 1 mL, L2: 2 x 1 mL | mL | 12 | 741300 | 8895600 | CÔNG TY CỔ PHẦN THIẾT BỊ VẬT TƯ Y TẾ THANH HÓA | vn2800588271
| 110 |  | 2526BV-HC-M1.110 |  | Thuốc thử xét nghiệm định lượng hemoglobin A1c | 09529705190 A1C Gen.4 200T c pack green | Thuốc thử xét nghiệm định lượng hemoglobin A1c. Phù hợp để sử dụng trên hệ thống xét nghiệm sinh hóa tự động Cobas - Roche | 09529705190 | Roche | 2025 |  | Roche Diagnostics GmbH, Germany | Roche Diagnostics GmbH, Germany | 200 test | Test | 11600 | 40550 | 470380000 | CÔNG TY CỔ PHẦN THIẾT BỊ VẬT TƯ Y TẾ THANH HÓA | vn2800588271
| 111 |  | 2526BV-HC-M1.111 |  | Dung dịch rửa cóng phản ứng đặc biệt | 08463093190 SCCS 50T C 503 | Dung dịch rửa cóng phản ứng đặc biệt. Phù hợp để sử dụng trên hệ thống xét nghiệm sinh hóa tự động Cobas - Roche | 08463093190 | Roche | 2025 |  | Roche Diagnostics GmbH, Germany | Roche Diagnostics GmbH, Germany | 50 ml | ml | 500 | 37438 | 18719000 | CÔNG TY CỔ PHẦN THIẾT BỊ VẬT TƯ Y TẾ THANH HÓA | vn2800588271
| 112 |  | 2526BV-HC-M1.112 |  | Hộp dung dịch rửa kim hút thuốc thử | 08063478190 SMS 123T C 503 | Hộp dung dịch rửa kim hút thuốc thử. Phù hợp để sử dụng trên hệ thống xét nghiệm sinh hóa tự động Cobas - Roche | 08063478190 | Roche | 2025 |  | Roche Diagnostics GmbH, Germany | Roche Diagnostics GmbH, Germany | 123 ml | ml | 615 | 2188 | 1345620 | CÔNG TY CỔ PHẦN THIẾT BỊ VẬT TƯ Y TẾ THANH HÓA | vn2800588271
| 113 |  | 2526BV-HC-M1.113 |  | Thuốc thử xét nghiệm định lượng vancomycin | 06779336190 Vancomycin G3 100T cobas c | Thuốc thử xét nghiệm định lượng vancomycin. Phù hợp để sử dụng trên hệ thông xét nghiệm sinh hóa tự động Cobas - Roche | 06779336190 | Roche | 2025 |  | Roche Diagnostics GmbH, Germany | Roche Diagnostics GmbH, Germany | 100 Test | Test | 2500 | 47150 | 117875000 | CÔNG TY CỔ PHẦN THIẾT BỊ VẬT TƯ Y TẾ THANH HÓA | vn2800588271
| 114 |  | 2526BV-HC-M1.114 |  | Chất hiệu chuẩn xét nghiệm định lượng digoxin, carbamazepine, gentamicin, phenytoin, phenobarbital, primidone, theophylline, tobramycin, acid valproic và vancomycin | 03375790190 Preciset TDM 1 | Chất hiệu chuẩn xét nghiệm định lượng digoxin, carbamazepine, gentamicin, phenytoin, phenobarbital, primidone, theophylline, tobramycin, acid valproic và vancomycin. Phù hợp để sử dụng trên hệ thông xét nghiệm sinh hóa tự động Cobas - Roche | 03375790190 | Roche | 2025 |  | Roche Diagnostics GmbH, Germany | Roche Diagnostics GmbH, Germany | A-F: 6 x 5 mL, Dil:1 x 10 mL | ml | 400 | 165500 | 66200000 | CÔNG TY CỔ PHẦN THIẾT BỊ VẬT TƯ Y TẾ THANH HÓA | vn2800588271
| 115 |  | 2526BV-HC-M1.115 |  | Thuốc thử xét nghiệm định lượng amikacin | 04791959190 COBAS AMIKACIN/75 | Thuốc thử xét nghiệm định lượng amikacin. Phù hợp để sử dụng trên hệ thông xét nghiệm sinh hóa tự động Cobas - Roche | 04791959190 | Roche | 2025 |  | Roche Diagnostics GmbH, Germany | Roche Diagnostics GmbH, Germany | 75 Test | Test | 750 | 112150 | 84112500 | CÔNG TY CỔ PHẦN THIẾT BỊ VẬT TƯ Y TẾ THANH HÓA | vn2800588271
| 116 |  | 2526BV-HC-M1.116 |  | Chất hiệu chuẩn xét nghiệm định lượng amikacin, lidocaine, N‑acetylprocainamide, procainamide và quinidine | 03375781190 HITACHI I PRECISET TDM 2 | Chất hiệu chuẩn xét nghiệm định lượng amikacin, lidocaine, N‑acetylprocainamide, procainamide và quinidine. Phù hợp để sử dụng trên hệ thông xét nghiệm sinh hóa tự động Cobas - Roche | 03375781190 | Roche | 2025 |  | Roche Diagnostics GmbH, Germany | Roche Diagnostics GmbH, Germany | A-F:6 x 5 mL, Dil:1 x 10 mL | ml | 120 | 166900 | 20028000 | CÔNG TY CỔ PHẦN THIẾT BỊ VẬT TƯ Y TẾ THANH HÓA | vn2800588271
| 117 |  | 2526BV-HC-M1.117 |  | Vật liệu kiểm soát xét nghiệm định lượng 15 thông số sinh hóa TDM | 04521536190 TDM CONTROL SET | Vật liệu kiểm soát xét nghiệm định lượng 15 thông số sinh hóa TDM. Phù hợp để sử dụng trên hệ thông xét nghiệm sinh hóa tự động Cobas - Roche | 04521536190 | Roche | 2025 |  | Roche Diagnostics GmbH, Germany | Roche Diagnostics GmbH, Germany | L1:2 x 5 mL, L2:2 x 5 mL, L3:2 x 5 mL | mL | 300 | 140100 | 42030000 | CÔNG TY CỔ PHẦN THIẾT BỊ VẬT TƯ Y TẾ THANH HÓA | vn2800588271
| 118 |  | 2526BV-HC-M1.118 |  | Chất pha loãng mẫu trong xét nghiệm miễn dịch. | 07299001190 Diluent Universal E2G | Chất pha loãng mẫu trong xét nghiệm miễn dịch. Phù hợp để sử dung trên hệ thống miễn dịch cobas e | 07299001190 | Roche | 2025 |  | Roche Diagnostics GmbH, Germany | Roche Diagnostics GmbH, Germany | 36 mL | ml | 144 | 67900 | 9777600 | CÔNG TY CỔ PHẦN THIẾT BỊ VẬT TƯ Y TẾ THANH HÓA | vn2800588271
| 119 |  | 2526BV-HC-M1.119 |  | Cốc nhỏ dùng để chứa mẫu. | 10394246001 COBAS SAMPLE CUP 5000PCS | Cốc nhỏ dùng để chứa mẫu. Phù hợp để sử dung trên hệ thống miễn dịch cobas e | 10394246001 | Roche | 2025 |  | Greiner Bio-One GmbH, Austria | Greiner Bio-One GmbH, Austria | 5000 PCs | Cái | 10000 | 342 | 3420000 | CÔNG TY CỔ PHẦN THIẾT BỊ VẬT TƯ Y TẾ THANH HÓA | vn2800588271
| 120 |  | 2526BV-HC-M1.120 |  | Vật liệu kiểm soát xét nghiệm định lượng 24 thông số miễn dịch. | 11731416190 PRECICTRL UNIVERSAL ELEC | Vật liệu kiểm soát xét nghiệm định lượng 24 thông số miễn dịch. Phù hợp để sử dung trên hệ thống miễn dịch cobas e | 11731416190 | Roche | 2025 |  | Roche Diagnostics GmbH, Germany | Roche Diagnostics GmbH, Germany | 4 x 3.0 mL | mL | 24 | 124682 | 2992368 | CÔNG TY CỔ PHẦN THIẾT BỊ VẬT TƯ Y TẾ THANH HÓA | vn2800588271
| 121 |  | 2526BV-HC-M1.121 |  | Thuốc thử xét nghiệm IL‑6 (Interleukin‑6). | 09015612190 Elecsys IL 6 100T e8 | Thuốc thử xét nghiệm IL‑6 (Interleukin‑6). Phù hợp để sử dung trên hệ thống miễn dịch cobas e | 09015612190 | Roche | 2025 |  | Roche Diagnostics GmbH, Germany | Roche Diagnostics GmbH, Germany | 100 Test | Test | 1000 | 197800 | 197800000 | CÔNG TY CỔ PHẦN THIẾT BỊ VẬT TƯ Y TẾ THANH HÓA | vn2800588271
| 122 |  | 2526BV-HC-M1.122 |  | Thuốc thử xét nghiệm định lượng PIVKA-II. | 09015043190 PIVKAII Elecsys E2G 300 V2 | Thuốc thử xét nghiệm định lượng PIVKA-II. Phù hợp để sử dung trên hệ thống miễn dịch cobas e | 09015043190 | Roche | 2025 |  | Roche Diagnostics GmbH, Germany | Roche Diagnostics GmbH, Germany | 300 Test | Test | 1200 | 379200 | 455040000 | CÔNG TY CỔ PHẦN THIẾT BỊ VẬT TƯ Y TẾ THANH HÓA | vn2800588271
| 123 |  | 2526BV-HC-M1.123 |  | Chất hiệu chuẩn xét nghiệm định lượng PIVKA-II. | 08333637190 PIVKAII CS Elecsys | Chất hiệu chuẩn xét nghiệm định lượng PIVKA-II. Phù hợp để sử dung trên hệ thống miễn dịch cobas e | 08333637190 | Roche | 2025 |  | Roche Diagnostics GmbH, Germany | Roche Diagnostics GmbH, Germany | 4 x 1.0 mL | mL | 12 | 375000 | 4500000 | CÔNG TY CỔ PHẦN THIẾT BỊ VẬT TƯ Y TẾ THANH HÓA | vn2800588271
| 124 |  | 2526BV-HC-M1.124 |  | Vật liệu kiểm soát xét nghiệm PIVKA‑II. | 08333645190 HCC PC Elecsys | Vật liệu kiểm soát xét nghiệm PIVKA‑II. Phù hợp để sử dung trên hệ thống miễn dịch cobas e | 08333645190 | Roche | 2025 |  | Roche Diagnostics GmbH, Germany | Roche Diagnostics GmbH, Germany | 4 x 1.0 mL | mL | 16 | 910500 | 14568000 | CÔNG TY CỔ PHẦN THIẾT BỊ VẬT TƯ Y TẾ THANH HÓA | vn2800588271
| 125 |  | 2526BV-HC-M1.125 |  | Thuốc thử xét nghiệm định lượng bilirubin toàn phần | 08056960190 BILT3 1050T C 503 | Thuốc thử xét nghiệm định lượng bilirubin toàn phầnPhù hợp để sử dung trên hệ thống sinh hóa cobas c | 08056960190 | Roche | 2025 |  | Roche Diagnostics GmbH, Germany | Roche Diagnostics GmbH, Germany | 1050 Test | Test | 3150 | 1660 | 5229000 | CÔNG TY CỔ PHẦN THIẾT BỊ VẬT TƯ Y TẾ THANH HÓA | vn2800588271
| 126 |  | 2526BV-HC-M1.126 |  | Thuốc thử xét nghiệm định lượng bilirubin trực tiếp | 08056951190 BILD2 1000T C 503 | Thuốc thử xét nghiệm định lượng bilirubin trực tiếpPhù hợp để sử dung trên hệ thống sinh hóa cobas c | 08056951190 | Roche | 2025 |  | Roche Diagnostics GmbH, Germany | Roche Diagnostics GmbH, Germany | 1000 Test | Test | 3000 | 1680 | 5040000 | CÔNG TY CỔ PHẦN THIẾT BỊ VẬT TƯ Y TẾ THANH HÓA | vn2800588271
| 127 |  | 2526BV-HC-M1.127 |  | Thuốc thử xét nghiệm định lượng creatine kinase (CK) | 08057460190 CK 500T C 503 | Thuốc thử xét nghiệm định lượng creatine kinase (CK)Phù hợp để sử dung trên hệ thống sinh hóa cobas c | 08057460190 | Roche | 2025 |  | Roche Diagnostics GmbH, Germany | Roche Diagnostics GmbH, Germany | 500 Test | Test | 1500 | 5880 | 8820000 | CÔNG TY CỔ PHẦN THIẾT BỊ VẬT TƯ Y TẾ THANH HÓA | vn2800588271
| 128 |  | 2526BV-HC-M1.128 |  | Thuốc thử xét nghiệm định lượng γ‑glutamyltransferase | 08057796190 GGT-2 400T C 503 | Thuốc thử xét nghiệm định lượng γ‑glutamyltransferasePhù hợp để sử dung trên hệ thống sinh hóa cobas c | 08057796190 | Roche | 2025 |  | Roche Diagnostics GmbH, Germany | Roche Diagnostics GmbH, Germany | 400 Test | Test | 6800 | 2290 | 15572000 | CÔNG TY CỔ PHẦN THIẾT BỊ VẬT TƯ Y TẾ THANH HÓA | vn2800588271
| 129 |  | 2526BV-HC-M1.129 |  | Thuốc thử xét nghiệm định lượng nồng độ HDL-cholesterol | 08057877190 HDLC4 700T C 503 | Thuốc thử xét nghiệm định lượng nồng độ HDL-cholesterolPhù hợp để sử dung trên hệ thống sinh hóa cobas c | 08057877190 | Roche | 2025 |  | Roche Diagnostics GmbH, Germany | Roche Diagnostics GmbH, Germany | 700 Test | Test | 4200 | 10500 | 44100000 | CÔNG TY CỔ PHẦN THIẾT BỊ VẬT TƯ Y TẾ THANH HÓA | vn2800588271
| 130 |  | 2526BV-HC-M1.130 |  | Thuốc thử xét nghiệm định lượng C4 người | 08105545190 C4-2 150T c 503 | Thuốc thử xét nghiệm định lượng C4 ngườiPhù hợp để sử dung trên hệ thống sinh hóa cobas c | 08105545190 | Roche | 2025 |  | Roche Diagnostics GmbH, Germany | Roche Diagnostics GmbH, Germany | 150 Test | Test | 1500 | 28200 | 42300000 | CÔNG TY CỔ PHẦN THIẾT BỊ VẬT TƯ Y TẾ THANH HÓA | vn2800588271
| 131 |  | 2526BV-HC-M1.131 |  | Thuốc thử xét nghiệm định lượng L-homocysteine | 08057826190 HCYS 100T c 503 | Thuốc thử xét nghiệm định lượng L-homocysteinePhù hợp để sử dung trên hệ thống sinh hóa cobas c | 08057826190 | Roche | 2025 |  | Roche Diagnostics GmbH, Germany | Roche Diagnostics GmbH, Germany | 100 Test | Test | 500 | 63200 | 31600000 | CÔNG TY CỔ PHẦN THIẾT BỊ VẬT TƯ Y TẾ THANH HÓA | vn2800588271
| 132 |  | 2526BV-HC-M1.132 |  | Thuốc thử xét nghiệm bán định lượng chỉ số lipid huyết, chỉ số tán huyết và chỉ số vàng da. | 08063516190 SI2 14500T C 503 | Thuốc thử xét nghiệm bán định lượng chỉ số lipid huyết, chỉ số tán huyết và chỉ số vàng da.Thành phần: R1 Natri chloride 9 %. Phù hợp để sử dung trên hệ thống sinh hóa cobas c | 08063516190 | Roche | 2025 |  | Roche Diagnostics GmbH, Germany | Roche Diagnostics GmbH, Germany | 14500 Test | Test | 174000 | 168 | 29232000 | CÔNG TY CỔ PHẦN THIẾT BỊ VẬT TƯ Y TẾ THANH HÓA | vn2800588271
| 133 |  | 2526BV-HC-M1.133 |  | Thuốc thử NaCl. | 08063494190 NACl 123T C 503 | Thuốc thử NaCl 9%. Phù hợp để sử dung trên hệ thống sinh hóa cobas c | 08063494190 | Roche | 2025 |  | Roche Diagnostics GmbH, Germany | Roche Diagnostics GmbH, Germany | 123 mL | mL | 1107 | 2157 | 2387799 | CÔNG TY CỔ PHẦN THIẾT BỊ VẬT TƯ Y TẾ THANH HÓA | vn2800588271
| 134 |  | 2526BV-HC-M1.134 |  | Dung dịch rửa có tính kiềm cho cóng phản ứng và cho các kim hút mẫu. | 08302545190 Basic Wash 2x2L C 503 | Dung dịch rửa có tính kiềm cho cóng phản ứng và cho các kim hút mẫu.Thành phần : Dung dịch natri hydroxide 1 mol/L (khoảng 4 %); chất tẩy rửa. Phù hợp để sử dung trên hệ thống sinh hóa cobas c | 08302545190 | Roche | 2025 |  | Roche Diagnostics GmbH, Germany | Roche Diagnostics GmbH, Germany | 2 x 2L | mL | 180000 | 482 | 86760000 | CÔNG TY CỔ PHẦN THIẾT BỊ VẬT TƯ Y TẾ THANH HÓA | vn2800588271
2 |  | PP2500370244 | 2526BV-HC-M2 | 02. HÓA CHẤT, VẬT TƯ XÉT NGHIỆM PHÙ HỢP ĐỂ SỬ DỤNG TRÊN HỆ THỐNG XÉT NGHIỆM MIỄN DỊCH TỰ ĐỘNG COBAS E - ROCHE | [14 empty] | CÔNG TY CỔ PHẦN THIẾT BỊ VẬT TƯ Y TẾ THANH HÓA | vn2800588271
| 135 |  | 2526BV-HC-M2.1 |  | Cốc đựng mẫu xét nghiệm | 11706802001 ASSAY CUP ELEC 2010 | Cốc đựng mẫu xét nghiệm. Phù hợp để sử dụng trên hệ thống xét nghiệm miễn dịch tự động Cobas E - Roche | 11706802001 | Roche | 2025 |  | Flex Precision Plastics Solutions (Switzerland) AG, Switzerland / Balda Medical GmbH, Germany | Flex Precision Plastics Solutions (Switzerland) AG, Switzerland / Balda Medical GmbH, Germany | 60 x 60 PCs | Cái | 10800 | 452 | 4881600 | CÔNG TY CỔ PHẦN THIẾT BỊ VẬT TƯ Y TẾ THANH HÓA | vn2800588271
| 136 |  | 2526BV-HC-M2.2 |  | Cup và típ dùng hút mẫu, QC, và chất chuẩn trên hệ thống xét nghiệm miễn dịch | 12102137001 ASSAY TIP/CUP E170 | Cúp, típ nhựa; hộp giấy. Phù hợp để sử dụng trên hệ thống xét nghiệm miễn dịch tự động Cobas E - Roche | 12102137001 | Roche | 2025 |  | Balda Medical GmbH, Germany | Balda Medical GmbH, Germany | 48 x (84 típ + 84 cúp) + 8 hộp giấy thải | cái | 419328 | 813 | 340913664 | CÔNG TY CỔ PHẦN THIẾT BỊ VẬT TƯ Y TẾ THANH HÓA | vn2800588271
| 137 |  | 2526BV-HC-M2.3 |  | Thuốc thử xét nghiệm ACTH | 08946710190 Elecsys ACTH 100 V2 | Thuốc thử xét nghiệm ACTH. Phù hợp để sử dụng trên hệ thống xét nghiệm miễn dịch tự động Cobas E - Roche | 08946710190 | Roche | 2025 |  | Roche Diagnostics GmbH, Germany | Roche Diagnostics GmbH, Germany | 100 Test | Test | 2000 | 78600 | 157200000 | CÔNG TY CỔ PHẦN THIẾT BỊ VẬT TƯ Y TẾ THANH HÓA | vn2800588271
| 138 |  | 2526BV-HC-M2.4 |  | Chất hiệu chuẩn xét nghiệm ACTH | 08959820190 Elecsys ACTH CS V2 | Chất hiệu chuẩn xét nghiệm ACTH. Phù hợp để sử dụng trên hệ thống xét nghiệm miễn dịch tự động Cobas E - Roche | 08959820190 | Roche | 2025 |  | Roche Diagnostics GmbH, Germany | Roche Diagnostics GmbH, Germany | 4 x 1.0 mL | ml | 32 | 777000 | 24864000 | CÔNG TY CỔ PHẦN THIẾT BỊ VẬT TƯ Y TẾ THANH HÓA | vn2800588271
| 139 |  | 2526BV-HC-M2.5 |  | Thuốc thử xét nghiệm CA 72‑4 | 09005692190 Elecsys CA 72-4 100T | Thuốc thử xét nghiệm CA 72‑4. Phù hợp để sử dụng trên hệ thống xét nghiệm miễn dịch tự động Cobas E - Roche | 09005692190 | Roche | 2025 |  | Roche Diagnostics GmbH, Germany | Roche Diagnostics GmbH, Germany | 100 test | Test | 2300 | 78000 | 179400000 | CÔNG TY CỔ PHẦN THIẾT BỊ VẬT TƯ Y TẾ THANH HÓA | vn2800588271
| 140 |  | 2526BV-HC-M2.6 |  | Chất hiệu chuẩn xét nghiệm CA 72‑4 | 09175130190 CA 72-4 CS Elecsys V2 | Chất hiệu chuẩn xét nghiệm CA 72‑4. Phù hợp để sử dụng trên hệ thống xét nghiệm miễn dịch tự động Cobas E - Roche | 09175130190 | Roche | 2025 |  | Roche Diagnostics GmbH, Germany | Roche Diagnostics GmbH, Germany | 4 x 1.0 mL | ml | 24 | 470000 | 11280000 | CÔNG TY CỔ PHẦN THIẾT BỊ VẬT TƯ Y TẾ THANH HÓA | vn2800588271
| 141 |  | 2526BV-HC-M2.7 |  | Thuốc thử xét nghiệm Cortisol | 06687733190 Cortisol G2 Elec cobas e100 | Thuốc thử xét nghiệm Cortisol. Phù hợp để sử dụng trên hệ thống xét nghiệm miễn dịch tự động Cobas E - Roche | 06687733190 | Roche | 2025 |  | Roche Diagnostics GmbH, Germany | Roche Diagnostics GmbH, Germany | 100 Test | Test | 4300 | 40100 | 172430000 | CÔNG TY CỔ PHẦN THIẾT BỊ VẬT TƯ Y TẾ THANH HÓA | vn2800588271
| 142 |  | 2526BV-HC-M2.8 |  | Chất hiệu chuẩn xét nghiệm Cortisol | 06687750190 Cortisol G2 CS Elecsys | Chất hiệu chuẩn xét nghiệm Cortisol. Phù hợp để sử dụng trên hệ thống xét nghiệm miễn dịch tự động Cobas E - Roche | 06687750190 | Roche | 2025 |  | Roche Diagnostics GmbH, Germany | Roche Diagnostics GmbH, Germany | 4 x 1.0 mL | ml | 20 | 373000 | 7460000 | CÔNG TY CỔ PHẦN THIẾT BỊ VẬT TƯ Y TẾ THANH HÓA | vn2800588271
| 143 |  | 2526BV-HC-M2.9 |  | Thuốc thử xét nghiệm CYFRA 21-1 | 11820966214 Cyfra 21-1 Elecsys cobas 100 | Thuốc thử xét nghiệm CYFRA 21-1. Phù hợp để sử dụng trên hệ thống xét nghiệm miễn dịch tự động Cobas E - Roche | 11820966214 | Roche | 2025 |  | Roche Diagnostics (Suzhou) Ltd., China | Roche Diagnostics (Suzhou) Ltd., China | 100 Test | Test | 1400 | 62400 | 87360000 | CÔNG TY CỔ PHẦN THIẾT BỊ VẬT TƯ Y TẾ THANH HÓA | vn2800588271
| 144 |  | 2526BV-HC-M2.10 |  | Chất hiệu chuẩn xét nghiệm CYFRA 21-1 | 11820974322 CYFRA CALSET 2 ELEC | Chất hiệu chuẩn xét nghiệm CYFRA 21-1. Phù hợp để sử dụng trên hệ thống xét nghiệm miễn dịch tự động Cobas E - Roche | 11820974322 | Roche | 2025 |  | Roche Diagnostics GmbH, Germany | Roche Diagnostics GmbH, Germany | 4 x 1.0 mL | ml | 20 | 466600 | 9332000 | CÔNG TY CỔ PHẦN THIẾT BỊ VẬT TƯ Y TẾ THANH HÓA | vn2800588271
| 145 |  | 2526BV-HC-M2.11 |  | Thuốc thử xét nghiệm HCG, beta-HCG | 03271749190 HCG+BETA II RP ELEC | Thuốc thử xét nghiệm HCG, beta-HCG. Phù hợp để sử dụng trên hệ thống xét nghiệm miễn dịch tự động Cobas E - Roche | 03271749190 | Roche | 2025 |  | Roche Diagnostics GmbH, Germany | Roche Diagnostics GmbH, Germany | 100 Test | Test | 900 | 40900 | 36810000 | CÔNG TY CỔ PHẦN THIẾT BỊ VẬT TƯ Y TẾ THANH HÓA | vn2800588271
| 146 |  | 2526BV-HC-M2.12 |  | Chất hiệu chuẩn xét nghiệm HCG, beta-HCG | 03302652190 HCG+BETA II CS ELEC | Chất hiệu chuẩn xét nghiệm HCG, beta-HCG. Phù hợp để sử dụng trên hệ thống xét nghiệm miễn dịch tự động Cobas E - Roche | 03302652190 | Roche | 2025 |  | Roche Diagnostics GmbH, Germany | Roche Diagnostics GmbH, Germany | 4 x 1.0 mL | ml | 16 | 312000 | 4992000 | CÔNG TY CỔ PHẦN THIẾT BỊ VẬT TƯ Y TẾ THANH HÓA | vn2800588271
| 147 |  | 2526BV-HC-M2.13 |  | Thuốc thử xét nghiệm HE4 | 05950929214 Elecsys HE4 100T e 100 | Thuốc thử xét nghiệm HE4. Phù hợp để sử dụng trên hệ thống xét nghiệm miễn dịch tự động Cobas E - Roche | 05950929214 | Roche | 2025 |  | Roche Diagnostics (Suzhou) Ltd., China | Roche Diagnostics (Suzhou) Ltd., China | 100 Test | Test | 900 | 178700 | 160830000 | CÔNG TY CỔ PHẦN THIẾT BỊ VẬT TƯ Y TẾ THANH HÓA | vn2800588271
| 148 |  | 2526BV-HC-M2.14 |  | Chất hiệu chuẩn xét nghiệm HE4 | 05950945190 HE4 CS Elecsys | Chất hiệu chuẩn xét nghiệm HE4. Phù hợp để sử dụng trên hệ thống xét nghiệm miễn dịch tự động Cobas E - Roche | 05950945190 | Roche | 2025 |  | Roche Diagnostics GmbH, Germany | Roche Diagnostics GmbH, Germany | 4 x 1.0 mL | ml | 20 | 1565000 | 31300000 | CÔNG TY CỔ PHẦN THIẾT BỊ VẬT TƯ Y TẾ THANH HÓA | vn2800588271
| 149 |  | 2526BV-HC-M2.15 |  | Hóa chất kiểm soát xét nghiệm HE4 | 05950953190 HE4 PC Elecsys | Hóa chất kiểm soát xét nghiệm HE4. Phù hợp để sử dụng trên hệ thống xét nghiệm miễn dịch tự động Cobas E - Roche | 05950953190 | Roche | 2025 |  | Roche Diagnostics GmbH, Germany | Roche Diagnostics GmbH, Germany | 4 x 1.0 mL | ml | 32 | 1116000 | 35712000 | CÔNG TY CỔ PHẦN THIẾT BỊ VẬT TƯ Y TẾ THANH HÓA | vn2800588271
| 150 |  | 2526BV-HC-M2.16 |  | Thuốc thử xét nghiệm kháng thể kháng Tg (Thyroglobulin) | 09004998190 Elecsys Anti-Tg100T | Thuốc thử xét nghiệm kháng thể kháng Tg (Thyroglobulin). Phù hợp để sử dụng trên hệ thống xét nghiệm miễn dịch tự động Cobas E - Roche | 09004998190 | Roche | 2025 |  | Roche Diagnostics GmbH, Germany | Roche Diagnostics GmbH, Germany | 100 Test | Test | 500 | 55400 | 27700000 | CÔNG TY CỔ PHẦN THIẾT BỊ VẬT TƯ Y TẾ THANH HÓA | vn2800588271
| 151 |  | 2526BV-HC-M2.17 |  | Chất hiệu chuẩn xét nghiệm kháng thể kháng Tg (Thyroglobulin) | 09005030190 Elecsys Anti-Tg CalSet | Chất hiệu chuẩn xét nghiệm kháng thể kháng Tg (Thyroglobulin). Phù hợp để sử dụng trên hệ thống xét nghiệm miễn dịch tự động Cobas E - Roche | 09005030190 | Roche | 2025 |  | Roche Diagnostics GmbH, Germany | Roche Diagnostics GmbH, Germany | 4 x 1.5 mL | ml | 30 | 372800 | 11184000 | CÔNG TY CỔ PHẦN THIẾT BỊ VẬT TƯ Y TẾ THANH HÓA | vn2800588271
| 152 |  | 2526BV-HC-M2.18 |  | Thuốc thử xét nghiệm NSE | 12133113122 NSE RP ELECSYS KIT | Thuốc thử xét nghiệm NSE. Phù hợp để sử dụng trên hệ thống xét nghiệm miễn dịch tự động Cobas E - Roche | 12133113122 | Roche | 2025 |  | Roche Diagnostics GmbH, Germany | Roche Diagnostics GmbH, Germany | 100 Test | Test | 1400 | 78500 | 109900000 | CÔNG TY CỔ PHẦN THIẾT BỊ VẬT TƯ Y TẾ THANH HÓA | vn2800588271
| 153 |  | 2526BV-HC-M2.19 |  | Chất hiệu chuẩn xét nghiệm NSE | 12133121122 NSE CS ELECSYS KIT | Chất hiệu chuẩn xét nghiệm NSE. Phù hợp để sử dụng trên hệ thống xét nghiệm miễn dịch tự động Cobas E - Roche | 12133121122 | Roche | 2025 |  | Roche Diagnostics GmbH, Germany | Roche Diagnostics GmbH, Germany | 4 x 1.0 mL | ml | 20 | 465000 | 9300000 | CÔNG TY CỔ PHẦN THIẾT BỊ VẬT TƯ Y TẾ THANH HÓA | vn2800588271
| 154 |  | 2526BV-HC-M2.20 |  | Thuốc thử xét nghiệm NT-proBNP | 09315268190 Elecsys proBNP II 100T | Thuốc thử xét nghiệm NT-proBNP. Phù hợp để sử dụng trên hệ thống xét nghiệm miễn dịch tự động Cobas E - Roche | 09315268190 | Roche | 2025 |  | Roche Diagnostics GmbH, Germany | Roche Diagnostics GmbH, Germany | 100 Test | Test | 14000 | 260200 | 3642800000 | CÔNG TY CỔ PHẦN THIẾT BỊ VẬT TƯ Y TẾ THANH HÓA | vn2800588271
| 155 |  | 2526BV-HC-M2.21 |  | Chất hiệu chuẩn xét nghiệm NT-proBNP | 09315292190 Elecsys proBNP II CS | Chất hiệu chuẩn xét nghiệm NT-proBNP. Phù hợp để sử dụng trên hệ thống xét nghiệm miễn dịch tự động Cobas E - Roche | 09315292190 | Roche | 2025 |  | Roche Diagnostics GmbH, Germany | Roche Diagnostics GmbH, Germany | 4 x 1.0 mL | ml | 40 | 337000 | 13480000 | CÔNG TY CỔ PHẦN THIẾT BỊ VẬT TƯ Y TẾ THANH HÓA | vn2800588271
| 156 |  | 2526BV-HC-M2.22 |  | Thuốc thử xét nghiệm PTH | 08928380190 PTH Elecsys cobas e 100 V2 | Thuốc thử xét nghiệm PTH. Phù hợp để sử dụng trên hệ thống xét nghiệm miễn dịch tự động Cobas E - Roche | 08928380190 | Roche | 2025 |  | Roche Diagnostics GmbH, Germany | Roche Diagnostics GmbH, Germany | 100 Test | Test | 1100 | 55900 | 61490000 | CÔNG TY CỔ PHẦN THIẾT BỊ VẬT TƯ Y TẾ THANH HÓA | vn2800588271
| 157 |  | 2526BV-HC-M2.23 |  | Chất hiệu chuẩn xét nghiệm PTH | 08928452190 CalSet PTH | Chất hiệu chuẩn xét nghiệm PTH. Phù hợp để sử dụng trên hệ thống xét nghiệm miễn dịch tự động Cobas E - Roche | 08928452190 | Roche | 2025 |  | Roche Diagnostics GmbH, Germany | Roche Diagnostics GmbH, Germany | 4 x 1.0 mL | ml | 28 | 310000 | 8680000 | CÔNG TY CỔ PHẦN THIẾT BỊ VẬT TƯ Y TẾ THANH HÓA | vn2800588271
| 158 |  | 2526BV-HC-M2.24 |  | Dung dịch rửa tính base | 04880994190 SCCS Cobas C | Dung dịch rửa cho cóng phản ứng Thành phần: NaOH 3 mol/L (khoảng 12 %); dung dịch natri hypochlorite (< 2 % clo hoạt tính); phụ gia. Phù hợp để sử dụng trên hệ thống xét nghiệm sinh hóa tự động Cobas - Roche | 04880994190 | Roche | 2025 |  | Roche Diagnostics GmbH, Germany | Roche Diagnostics GmbH, Germany | 50 mL | ml | 3600 | 4100 | 14760000 | CÔNG TY CỔ PHẦN THIẾT BỊ VẬT TƯ Y TẾ THANH HÓA | vn2800588271
| 159 |  | 2526BV-HC-M2.25 |  | Chất hiệu chuẩn xét nghiệm SCC | 07126999190 SCC CS Elecsys | Chất hiệu chuẩn xét nghiệm SCC. Phù hợp để sử dụng trên hệ thống xét nghiệm miễn dịch tự động Cobas E - Roche | 07126999190 | Roche | 2025 |  | Roche Diagnostics GmbH, Germany | Roche Diagnostics GmbH, Germany | 4 x 1.0 mL | ml | 20 | 1240000 | 24800000 | CÔNG TY CỔ PHẦN THIẾT BỊ VẬT TƯ Y TẾ THANH HÓA | vn2800588271
| 160 |  | 2526BV-HC-M2.26 |  | Thuốc thử xét nghiệm Tacrolimus | 05889057190 Tacrolimus Elecsys cobasE100 | Thuốc thử xét nghiệm Tacrolimus. Phù hợp để sử dụng trên hệ thống xét nghiệm miễn dịch tự động Cobas E - Roche | 05889057190 | Roche | 2025 |  | Roche Diagnostics GmbH, Germany | Roche Diagnostics GmbH, Germany | 100 Test | Test | 600 | 299500 | 179700000 | CÔNG TY CỔ PHẦN THIẾT BỊ VẬT TƯ Y TẾ THANH HÓA | vn2800588271
| 161 |  | 2526BV-HC-M2.27 |  | Chất hiệu chuẩn xét nghiệm Tacrolimus | 05889065190 Tacrolimus CS Elecsys | Chất hiệu chuẩn xét nghiệm Tacrolimus. Phù hợp để sử dụng trên hệ thống xét nghiệm miễn dịch tự động Cobas E - Roche | 05889065190 | Roche | 2025 |  | Roche Diagnostics GmbH, Germany | Roche Diagnostics GmbH, Germany | 6 x 1 mL | ml | 12 | 360000 | 4320000 | CÔNG TY CỔ PHẦN THIẾT BỊ VẬT TƯ Y TẾ THANH HÓA | vn2800588271
| 162 |  | 2526BV-HC-M2.28 |  | Chất phụ gia cho bình chứa nước cất cho máy phân tích miễn dịch | 11930346122 SYS WASH ELECSYS | Chất phụ gia cho bình chứa nước cất cho máy phân tích miễn dịch. Phù hợp để sử dụng trên hệ thống xét nghiệm miễn dịch tự động Cobas E - Roche | 11930346122 | Roche | 2025 |  | Roche Diagnostics GmbH, Germany | Roche Diagnostics GmbH, Germany | 500 ml | ml | 4000 | 2780 | 11120000 | CÔNG TY CỔ PHẦN THIẾT BỊ VẬT TƯ Y TẾ THANH HÓA | vn2800588271
| 163 |  | 2526BV-HC-M2.29 |  | Dung dịch phát tín hiệu điện hóa | 04880340190 PROCELL M 2*2 L ELEC | Dung dịch phát tín hiệu điện hóa. Phù hợp để sử dụng trên hệ thống xét nghiệm miễn dịch tự động Cobas E - Roche | 04880340190 | Roche | 2025 |  | Roche Diagnostics GmbH, Germany | Roche Diagnostics GmbH, Germany | 2 x 2 L | ml | 1152000 | 407 | 468864000 | CÔNG TY CỔ PHẦN THIẾT BỊ VẬT TƯ Y TẾ THANH HÓA | vn2800588271
| 164 |  | 2526BV-HC-M2.30 |  | Dung dịch hệ thống dùng để rửa bộ phát hiện của máy phân tích xét nghiệm miễn dịch | 04880293214 CleanCell M 2x2 L cobas e | Dung dịch hệ thống dùng để rửa bộ phát hiện của máy phân tích xét nghiệm miễn dịch. Phù hợp để sử dụng trên hệ thống xét nghiệm miễn dịch tự động Cobas E - Roche | 04880293214 | Roche | 2025 |  | Roche Diagnostics (Suzhou) Ltd., China | Roche Diagnostics (Suzhou) Ltd., China | 2 x 2 L | ml | 1200000 | 482 | 578400000 | CÔNG TY CỔ PHẦN THIẾT BỊ VẬT TƯ Y TẾ THANH HÓA | vn2800588271
| 165 |  | 2526BV-HC-M2.31 |  | Dung dịch rửa dùng cho máy phân tích miễn dịch trong quá trình vận hành khi thay đổi thuốc thử | 03005712190 PROBE WASH M ELECSYS | Dung dịch rửa dùng cho máy phân tích miễn dịch trong quá trình vận hành khi thay đổi thuốc thử. Phù hợp để sử dụng trên hệ thống xét nghiệm miễn dịch tự động Cobas E - Roche | 03005712190 | Roche | 2025 |  | Roche Diagnostics GmbH, Germany | Roche Diagnostics GmbH, Germany | 12 x 70 ml | ml | 5040 | 2000 | 10080000 | CÔNG TY CỔ PHẦN THIẾT BỊ VẬT TƯ Y TẾ THANH HÓA | vn2800588271
| 166 |  | 2526BV-HC-M2.32 |  | Dung dịch rửa phản ứng trước khi phát tín hiệu phản ứng miễn dịch | 03004899190 PRECLEAN M | Dung dịch rửa phản ứng trước khi phát tín hiệu phản ứng miễn dịch ( Dùng để loại bỏ các chất có tiềm năng gây nhiễu việc phát hiện các tín hiệu). Phù hợp để sử dụng trên hệ thống xét nghiệm miễn dịch tự động Cobas E - Roche | 03004899190 | Roche | 2025 |  | Roche Diagnostics GmbH, Germany | Roche Diagnostics GmbH, Germany | 5 x 600 ml | ml | 720000 | 428 | 308160000 | CÔNG TY CỔ PHẦN THIẾT BỊ VẬT TƯ Y TẾ THANH HÓA | vn2800588271
| 167 |  | 2526BV-HC-M2.33 |  | Hóa chất dùng để tách chiết các chất phân tích đặc hiệu từ mẫu thử | 05889073190 ISD Sample PT Elecsys e100 | Hóa chất dùng để tách chiết các chất phân tích đặc hiệu từ mẫu thử. Phù hợp để sử dụng trên hệ thống xét nghiệm miễn dịch tự động Cobas E - Roche | 05889073190 | Roche | 2025 |  | Roche Diagnostics GmbH, Germany | Roche Diagnostics GmbH, Germany | 30 mL | ml | 120 | 39100 | 4692000 | CÔNG TY CỔ PHẦN THIẾT BỊ VẬT TƯ Y TẾ THANH HÓA | vn2800588271
| 168 |  | 2526BV-HC-M2.34 |  | Hóa chất kiểm soát xét nghiệm tacrolimus và cyclosporin | 05889081190 PreciControl ISD Elecsys | Hóa chất kiểm soát xét nghiệm tacrolimus và cyclosporin. Phù hợp để sử dụng trên hệ thống xét nghiệm miễn dịch tự động Cobas E - Roche | 05889081190 | Roche | 2025 |  | Roche Diagnostics GmbH, Germany | Roche Diagnostics GmbH, Germany | 3 x 3 mL | ml | 36 | 130500 | 4698000 | CÔNG TY CỔ PHẦN THIẾT BỊ VẬT TƯ Y TẾ THANH HÓA | vn2800588271
| 169 |  | 2526BV-HC-M2.35 |  | Hóa chất định lượng kháng nguyên bề mặt viêm gan B (HBsAg) | 08814899190 Elecsys HBsAg II quant II | Hóa chất định lượng kháng nguyên bề mặt viêm gan B (HBsAg). Phù hợp để sử dụng trên hệ thống xét nghiệm miễn dịch tự động Cobas E - Roche | 08814899190 | Roche | 2025 |  | Roche Diagnostics GmbH, Germany | Roche Diagnostics GmbH, Germany | 100 Test | Test | 1500 | 234000 | 351000000 | CÔNG TY CỔ PHẦN THIẾT BỊ VẬT TƯ Y TẾ THANH HÓA | vn2800588271
| 170 |  | 2526BV-HC-M2.36 |  | Hóa chất kiểm soát xét nghiệm HBsAg II quant II | 07143745190 PreciCtrl HBsAg II quant II | Hóa chất kiểm soát xét nghiệm HBsAg II quant II. Phù hợp để sử dụng trên hệ thống xét nghiệm miễn dịch tự động Cobas E - Roche | 07143745190 | Roche | 2025 |  | Roche Diagnostics GmbH, Germany | Roche Diagnostics GmbH, Germany | 15 x 1.3 mL | ml | 78 | 144200 | 11247600 | CÔNG TY CỔ PHẦN THIẾT BỊ VẬT TƯ Y TẾ THANH HÓA | vn2800588271
| 171 |  | 2526BV-HC-M2.37 |  | Thuốc thử xét nghiệm địnht ính HBsAg | 08814856190 Elecsys HBsAg II 100T | Thuốc thử xét nghiệm định tính HBsAg, định tính kháng nguyên bề mặt viêm gan B. Phù hợp để sử dụng trên hệ thống xét nghiệm miễn dịch tự động Cobas E - Roche | 08814856190 | Roche | 2025 |  | Roche Diagnostics GmbH, Germany | Roche Diagnostics GmbH, Germany | 100 Test | Test | 39600 | 27200 | 1077120000 | CÔNG TY CỔ PHẦN THIẾT BỊ VẬT TƯ Y TẾ THANH HÓA | vn2800588271
| 172 |  | 2526BV-HC-M2.38 |  | Hóa chất kiểm soát xét nghiệm HBsAg | 04687876190 PRECICTRL HBSAG 2 ELEC | Hóa chất kiểm soát xét nghiệm HBsAg. Phù hợp để sử dụng trên hệ thống xét nghiệm miễn dịch tự động Cobas E - Roche | 04687876190 | Roche | 2025 |  | Roche Diagnostics GmbH, Germany | Roche Diagnostics GmbH, Germany | 16 x 1.3 mL | ml | 208 | 83800 | 17430400 | CÔNG TY CỔ PHẦN THIẾT BỊ VẬT TƯ Y TẾ THANH HÓA | vn2800588271
| 173 |  | 2526BV-HC-M2.39 |  | Dung dịch hệ thống dùng để phát tín hiệu điện hóa cho máy phân tích xét nghiệm miễn dịch | 11662988122 PROCELL ELEC 6X380 | Dung dịch hệ thống dùng để phát tín hiệu điện hóa cho máy phân tích xét nghiệm miễn dịch. Phù hợp để sử dụng trên hệ thống xét nghiệm sinh hóa tự động Cobas E - Roche | 11662988122 | Roche | 2025 |  | Roche Diagnostics GmbH, Germany | Roche Diagnostics GmbH, Germany | 6 x 380 ml | ml | 13680 | 760 | 10396800 | CÔNG TY CỔ PHẦN THIẾT BỊ VẬT TƯ Y TẾ THANH HÓA | vn2800588271
| 174 |  | 2526BV-HC-M2.40 |  | Hóa chất định tính kháng nguyên e của vi rút viêm gan B (HBeAg) trong huyết thanh và huyết tương người | 11820583122 HBEAG ELECSYS KIT | Hóa chất định tính kháng nguyên e của vi rút viêm gan B (HBeAg) trong huyết thanh và huyết tương người. Phù hợp để sử dụng trên hệ thống xét nghiệm miễn dịch tự động Cobas E - Roche | 11820583122 | Roche | 2025 |  | Roche Diagnostics GmbH, Germany | Roche Diagnostics GmbH, Germany | 100 Test | Test | 3200 | 51950 | 166240000 | CÔNG TY CỔ PHẦN THIẾT BỊ VẬT TƯ Y TẾ THANH HÓA | vn2800588271
| 175 |  | 2526BV-HC-M2.41 |  | Vật liệu kiểm soát xét nghiệm HBeAg | 11876376122 PRECICTRL HBEAG ELEC | Vật liệu kiểm soát xét nghiệm HBeAg. Phù hợp để sử dụng trên hệ thống xét nghiệm miễn dịch tự động Cobas E - Roche | 11876376122 | Roche | 2025 |  | Roche Diagnostics GmbH, Germany | Roche Diagnostics GmbH, Germany | 16 x 1.3 mL | ml | 84 | 59500 | 4998000 | CÔNG TY CỔ PHẦN THIẾT BỊ VẬT TƯ Y TẾ THANH HÓA | vn2800588271
| 176 |  | 2526BV-HC-M2.42 |  | Hóa chất định tính kháng thể của người kháng kháng nguyên e của vi rút viêm gan B (HBeAg) trong huyết thanh và huyết tương người | 11820613122 ANTI-HBE ELEC | Hóa chất định tính kháng thể của người kháng kháng nguyên e của vi rút viêm gan B (HBeAg) trong huyết thanh và huyết tương người. Phù hợp để sử dụng trên hệ thống xét nghiệm miễn dịch tự động Cobas E - Roche | 11820613122 | Roche | 2025 |  | Roche Diagnostics GmbH, Germany | Roche Diagnostics GmbH, Germany | 100 Test | Test | 1800 | 52100 | 93780000 | CÔNG TY CỔ PHẦN THIẾT BỊ VẬT TƯ Y TẾ THANH HÓA | vn2800588271
| 177 |  | 2526BV-HC-M2.43 |  | Hóa chất kiểm soát xét nghiệm kháng thể kháng HBeAg | 11876384122 PRECICTL ANTI-HBE | Hóa chất kiểm soát xét nghiệm kháng thể kháng HBeAg. Phù hợp để sử dụng trên hệ thống xét nghiệm miễn dịch tự động Cobas E - Roche | 11876384122 | Roche | 2025 |  | Roche Diagnostics GmbH, Germany | Roche Diagnostics GmbH, Germany | 16 x 1.3 mL | ml | 84 | 59500 | 4998000 | CÔNG TY CỔ PHẦN THIẾT BỊ VẬT TƯ Y TẾ THANH HÓA | vn2800588271
| 178 |  | 2526BV-HC-M2.44 |  | Hóa chất định tính kháng thể IgM kháng kháng nguyên lõi của vi rút viêm gan B trong huyết thanh và huyết tương người | 11820567122 ANTI-HBC IGM ELEC | Hóa chất định tính kháng thể IgM kháng kháng nguyên lõi của vi rút viêm gan B trong huyết thanh và huyết tương người. Phù hợp để sử dụng trên hệ thống xét nghiệm miễn dịch tự động Cobas E - Roche | 11820567122 | Roche | 2025 |  | Roche Diagnostics GmbH, Germany | Roche Diagnostics GmbH, Germany | 100 Test | Test | 1000 | 61900 | 61900000 | CÔNG TY CỔ PHẦN THIẾT BỊ VẬT TƯ Y TẾ THANH HÓA | vn2800588271
| 179 |  | 2526BV-HC-M2.45 |  | Hóa chất kiểm soát xét nghiệm kháng thể kháng HBcAg | 11876333122 PRECICTRL HBC IGM ELEC | Hóa chất kiểm soát xét nghiệm kháng thể kháng HBcAg. Phù hợp để sử dụng trên hệ thống xét nghiệm miễn dịch tự động Cobas E - Roche | 11876333122 | Roche | 2025 |  | Roche Diagnostics GmbH, Germany | Roche Diagnostics GmbH, Germany | 16 x 1 mL | ml | 48 | 180500 | 8664000 | CÔNG TY CỔ PHẦN THIẾT BỊ VẬT TƯ Y TẾ THANH HÓA | vn2800588271
| 180 |  | 2526BV-HC-M2.46 |  | Hóa chất kiểm soát xét nghiệm CA 72‑4 | 11776452122 PRECICTR TUMOR MARKER ELEC | Hóa chất kiểm soát xét nghiệm CA 72‑4. Phù hợp để sử dụng trên hệ thống xét nghiệm miễn dịch tự động Cobas E - Roche | 11776452122 | Roche | 2025 |  | Roche Diagnostics GmbH, Germany | Roche Diagnostics GmbH, Germany | 4 x 3.0 mL | ml | 144 | 227600 | 32774400 | CÔNG TY CỔ PHẦN THIẾT BỊ VẬT TƯ Y TẾ THANH HÓA | vn2800588271
| 181 |  | 2526BV-HC-M2.47 |  | Hóa chất kiểm soát xét nghiệm CCP | 05031664190 ELECSYS PRECICONTROL ANTI-CC | Hóa chất kiểm soát xét nghiệm CCP. Phù hợp để sử dụng trên hệ thống xét nghiệm miễn dịch tự động Cobas E - Roche | 05031664190 | Roche | 2025 |  | Roche Diagnostics GmbH, Germany | Roche Diagnostics GmbH, Germany | 4 x 2.0 mL | ml | 200 | 619500 | 123900000 | CÔNG TY CỔ PHẦN THIẾT BỊ VẬT TƯ Y TẾ THANH HÓA | vn2800588271
| 182 |  | 2526BV-HC-M2.48 |  | Hóa chất kiểm soát xét nghiệm kháng thể kháng HBsAg | 11876317122 PRECICTL ANTI-HBS ELEC | Hóa chất kiểm soát xét nghiệm kháng thể kháng HBsAg. Phù hợp để sử dụng trên hệ thống xét nghiệm miễn dịch tự động Cobas E - Roche | 11876317122 | Roche | 2025 |  | Roche Diagnostics GmbH, Germany | Roche Diagnostics GmbH, Germany | 16 x 1.3 mL | ml | 104 | 83500 | 8684000 | CÔNG TY CỔ PHẦN THIẾT BỊ VẬT TƯ Y TẾ THANH HÓA | vn2800588271
| 183 |  | 2526BV-HC-M2.49 |  | Hóa chất kiểm soát xét nghiệm kháng thể kháng Tg (Thyroglobulin) | 05042666191 PRECI CONTROL THYROAB | Hóa chất kiểm soát xét nghiệm kháng thể kháng Tg (Thyroglobulin). Phù hợp để sử dụng trên hệ thống xét nghiệm miễn dịch tự động Cobas E - Roche | 05042666191 | Roche | 2025 |  | Roche Diagnostics GmbH, Germany | Roche Diagnostics GmbH, Germany | 4 x 2 ml | ml | 56 | 978000 | 54768000 | CÔNG TY CỔ PHẦN THIẾT BỊ VẬT TƯ Y TẾ THANH HÓA | vn2800588271
| 184 |  | 2526BV-HC-M2.50 |  | Hóa chất kiểm soát xét nghiệm NT-proBNP | 04917049190 PRECICONTROL CARDIAC G.4 ELE | Hóa chất kiểm soát xét nghiệm NT-proBNP. Phù hợp để sử dụng trên hệ thống xét nghiệm miễn dịch tự động Cobas E - Roche | 04917049190 | Roche | 2025 |  | Roche Diagnostics GmbH, Germany | Roche Diagnostics GmbH, Germany | 4 x 2 mL | ml | 108 | 203000 | 21924000 | CÔNG TY CỔ PHẦN THIẾT BỊ VẬT TƯ Y TẾ THANH HÓA | vn2800588271
| 185 |  | 2526BV-HC-M2.51 |  | Hóa chất pha loãng mẫu kết hợp với thuốc thử xét nghiệm miễn dịch | 11732277122 UNIVERSAL DILUENT ELEC | Hóa chất pha loãng mẫu kết hợp với thuốc thử xét nghiệm miễn dịch. Phù hợp để sử dụng trên hệ thống xét nghiệm miễn dịch tự động Cobas E - Roche | 11732277122 | Roche | 2025 |  | Roche Diagnostics GmbH, Germany | Roche Diagnostics GmbH, Germany | 2 x 16 ml | ml | 384 | 54200 | 20812800 | CÔNG TY CỔ PHẦN THIẾT BỊ VẬT TƯ Y TẾ THANH HÓA | vn2800588271
| 186 |  | 2526BV-HC-M2.52 |  | Thuốc thử xét nghiệm kháng thể kháng HCV | 08836981190 Elecsys Anti-HCV II 100 | Thuốc thử xét nghiệm kháng thể kháng HCV. Phù hợp để sử dụng trên hệ thống xét nghiệm miễn dịch tự động Cobas E - Roche | 08836981190 | Roche | 2025 |  | Roche Diagnostics GmbH, Germany | Roche Diagnostics GmbH, Germany | 100 Test | Test | 39600 | 76900 | 3045240000 | CÔNG TY CỔ PHẦN THIẾT BỊ VẬT TƯ Y TẾ THANH HÓA | vn2800588271
| 187 |  | 2526BV-HC-M2.53 |  | Hóa chất kiểm soát xét nghiệm định tính kháng thể kháng HCV | 03290379190 PRECICONTROL ANTI HCV CE | Hóa chất kiểm soát xét nghiệm định tính kháng thể kháng HCV. Phù hợp để sử dụng trên hệ thống xét nghiệm miễn dịch tự động Cobas E - Roche | 03290379190 | Roche | 2025 |  | Roche Diagnostics GmbH, Germany | Roche Diagnostics GmbH, Germany | 16 x 1.3 mL | ml | 208 | 113000 | 23504000 | CÔNG TY CỔ PHẦN THIẾT BỊ VẬT TƯ Y TẾ THANH HÓA | vn2800588271
| 188 |  | 2526BV-HC-M2.54 |  | Hóa chất xét nghiệm dùng để định lượng kháng thể của người kháng kháng nguyên bề mặt của vi rút viêm gan B (HBsAg) | 08498598190 Elecsys Anti-HBs II 100T | Hóa chất xét nghiệm dùng để định lượng kháng thể của người kháng kháng nguyên bề mặt của vi rút viêm gan B (HBsAg). Phù hợp để sử dụng trên hệ thống xét nghiệm miễn dịch tự động Cobas E - Roche | 08498598190 | Roche | 2025 |  | Roche Diagnostics GmbH, Germany | Roche Diagnostics GmbH, Germany | 100 Test | Test | 2000 | 27300 | 54600000 | CÔNG TY CỔ PHẦN THIẾT BỊ VẬT TƯ Y TẾ THANH HÓA | vn2800588271
| 189 |  | 2526BV-HC-M2.55 |  | Đầu côn hút mẫu phản ứng | 11706799001 ASSAY TIP ELEC | Đầu côn hút mẫu phản ứng. Phù hợp để sử dụng trên hệ thống xét nghiệm miễn dịch tự động Cobas E - Roche | 11706799001 | Roche | 2025 |  | Flex Precision Plastics Solutions (Switzerland) AG, Switzerland / Balda Medical GmbH, Germany | Flex Precision Plastics Solutions (Switzerland) AG, Switzerland / Balda Medical GmbH, Germany | 30 x 120 PCs | Cái | 10800 | 450 | 4860000 | CÔNG TY CỔ PHẦN THIẾT BỊ VẬT TƯ Y TẾ THANH HÓA | vn2800588271
| 190 |  | 2526BV-HC-M2.56 |  | Thuốc thử xét nghiệm Calcitonin | 09005668190 Elecsys Calcitonin 100 T | Thuốc thử xét nghiệm Calcitonin. Phù hợp để sử dụng trên hệ thống xét nghiệm miễn dịch tự động Cobas E - Roche | 09005668190 | Roche | 2025 |  | Roche Diagnostics GmbH, Germany | Roche Diagnostics GmbH, Germany | 100 Test | Test | 1000 | 96500 | 96500000 | CÔNG TY CỔ PHẦN THIẾT BỊ VẬT TƯ Y TẾ THANH HÓA | vn2800588271
| 191 |  | 2526BV-HC-M2.57 |  | Hóa chất kiểm soát xét nghiệm Calcitonin | 09005684190 Elecsys Calcitonin CS V2 | Hóa chất kiểm soát xét nghiệm Calcitonin. Phù hợp để sử dụng trên hệ thống xét nghiệm miễn dịch tự động Cobas E - Roche | 09005684190 | Roche | 2025 |  | Roche Diagnostics GmbH, Germany | Roche Diagnostics GmbH, Germany | 4 x 1.0 mL | ml | 24 | 1940000 | 46560000 | CÔNG TY CỔ PHẦN THIẾT BỊ VẬT TƯ Y TẾ THANH HÓA | vn2800588271
| 192 |  | 2526BV-HC-M2.58 |  | Thuốc thử, chất hiệu chuẩn xét nghiệm định tính kháng nguyên HIV-1 p24 và kháng thể kháng HIV-1, bao gồm nhóm O, và HIV-2 | 08924163190 Elecsys HIV Combi PT 100T | Thuốc thử, chất hiệu chuẩn xét nghiệm định tính kháng nguyên HIV-1 p24 và kháng thể kháng HIV-1, bao gồm nhóm O, và HIV-2. Phù hợp để sử dụng trên hệ thống xét nghiệm miễn dịch tự động Cobas E - Roche | 08924163190 | Roche | 2025 |  | Roche Diagnostics GmbH, Germany | Roche Diagnostics GmbH, Germany | 100 Test | Test | 36000 | 42500 | 1530000000 | CÔNG TY CỔ PHẦN THIẾT BỊ VẬT TƯ Y TẾ THANH HÓA | vn2800588271
| 193 |  | 2526BV-HC-M2.59 |  | Hóa chất kiểm soát xét nghiệm kháng nguyên và kháng thể kháng HIV | 06924107190 PreciControl HIV Gen II | Hóa chất kiểm soát xét nghiệm kháng nguyên và kháng thể kháng HIV. Phù hợp để sử dụng trên hệ thống xét nghiệm miễn dịch tự động Cobas E - Roche | 06924107190 | Roche | 2025 |  | Roche Diagnostics GmbH, Germany | Roche Diagnostics GmbH, Germany | 6 x 2 ml | ml | 60 | 312000 | 18720000 | CÔNG TY CỔ PHẦN THIẾT BỊ VẬT TƯ Y TẾ THANH HÓA | vn2800588271
| 194 |  | 2526BV-HC-M2.60 |  | Thuốc thử xét nghiệm kháng thể kháng CCP | 05031656190 ANTI CCP | Thuốc thử xét nghiệm kháng thể kháng CCP. Phù hợp để sử dụng trên hệ thống xét nghiệm miễn dịch tự động Cobas E - Roche | 05031656190 | Roche | 2025 |  | Roche Diagnostics GmbH, Germany | Roche Diagnostics GmbH, Germany | 100 Test | Test | 1500 | 148500 | 222750000 | CÔNG TY CỔ PHẦN THIẾT BỊ VẬT TƯ Y TẾ THANH HÓA | vn2800588271
| 195 |  | 2526BV-HC-M2.61 |  | Thuốc thử xét nghiệm PCT (procalcitonin) | 09318712190 Elecsys PCT 100T | Thuốc thử xét nghiệm PCT (procalcitonin). Phù hợp để sử dụng trên hệ thống xét nghiệm miễn dịch tự động Cobas E - Roche | 09318712190 | Roche | 2025 |  | Roche Diagnostics GmbH, Germany | Roche Diagnostics GmbH, Germany | 100 Test | Test | 2600 | 198500 | 516100000 | CÔNG TY CỔ PHẦN THIẾT BỊ VẬT TƯ Y TẾ THANH HÓA | vn2800588271
| 196 |  | 2526BV-HC-M2.62 |  | Thuốc thử xét nghiệm SCC | 07126972190 SCC Elecsys cobas e 100 | Thuốc thử xét nghiệm SCC. Phù hợp để sử dụng trên hệ thống xét nghiệm miễn dịch tự động Cobas E - Roche | 07126972190 | Roche | 2025 |  | Roche Diagnostics GmbH, Germany | Roche Diagnostics GmbH, Germany | 100 Test | Test | 1400 | 102000 | 142800000 | CÔNG TY CỔ PHẦN THIẾT BỊ VẬT TƯ Y TẾ THANH HÓA | vn2800588271
| 197 |  | 2526BV-HC-M2.63 |  | Thuốc thử xét nghiệm Tg (Thyroglobulin) | 08906556190 TG G2 Elecsys e100 V2 | Thuốc thử xét nghiệm Tg (Thyroglobulin). Phù hợp để sử dụng trên hệ thống xét nghiệm miễn dịch tự động Cobas E - Roche | 08906556190 | Roche | 2025 |  | Roche Diagnostics GmbH, Germany | Roche Diagnostics GmbH, Germany | 100 Test | Test | 1800 | 96800 | 174240000 | CÔNG TY CỔ PHẦN THIẾT BỊ VẬT TƯ Y TẾ THANH HÓA | vn2800588271
| 198 |  | 2526BV-HC-M2.64 |  | Chất hiệu chuẩn xét nghiệm định lượng thyroglobulin | 08991405190 TG G2 CS Elecsys V2 | Chất hiệu chuẩn xét nghiệm định lượng thyroglobulin. Phù hợp để sử dụng trên hệ thống xét nghiệm miễn dịch tự động Cobas E - Roche | 08991405190 | Roche | 2025 |  | Roche Diagnostics GmbH, Germany | Roche Diagnostics GmbH, Germany | 4 x 1.0 mL | ml | 24 | 324500 | 7788000 | CÔNG TY CỔ PHẦN THIẾT BỊ VẬT TƯ Y TẾ THANH HÓA | vn2800588271
| 199 |  | 2526BV-HC-M2.65 |  | Thuốc thử xét nghiệm Transferrin | 03015050122 TRSF 100T COBASC INT | Thuốc thử xét nghiệm Transferrin. Phù hợp để sử dụng trên hệ thống xét nghiệm miễn dịch tự động Cobas E - Roche | 03015050122 | Roche | 2025 |  | Roche Diagnostics GmbH, Germany | Roche Diagnostics GmbH, Germany | 100 Test | Test | 7200 | 20500 | 147600000 | CÔNG TY CỔ PHẦN THIẾT BỊ VẬT TƯ Y TẾ THANH HÓA | vn2800588271
| 200 |  | 2526BV-HC-M2.66 |  | Thuốc thử xét nghiệm Troponin T | 09315349190 Elecsys TroponinT hs STAT | Thuốc thử xét nghiệm Troponin T. Phù hợp để sử dụng trên hệ thống xét nghiệm miễn dịch tự động Cobas E - Roche | 09315349190 | Roche | 2025 |  | Roche Diagnostics GmbH, Germany | Roche Diagnostics GmbH, Germany | 100 Test | Test | 900 | 53500 | 48150000 | CÔNG TY CỔ PHẦN THIẾT BỊ VẬT TƯ Y TẾ THANH HÓA | vn2800588271
| 201 |  | 2526BV-HC-M2.67 |  | Chất hiệu chuẩn xét nghiệm Troponin T | 09315381190 Elecsys TroponinT hs STAT CS | Chất hiệu chuẩn xét nghiệm Troponin T. Phù hợp để sử dụng trên hệ thống xét nghiệm miễn dịch tự động Cobas E - Roche | 09315381190 | Roche | 2025 |  | Roche Diagnostics GmbH, Germany | Roche Diagnostics GmbH, Germany | 4 x 1.0 mL | ml | 20 | 278500 | 5570000 | CÔNG TY CỔ PHẦN THIẾT BỊ VẬT TƯ Y TẾ THANH HÓA | vn2800588271
| 202 |  | 2526BV-HC-M2.68 |  | Hóa chất kiểm soát xét nghiệm Ferritin | 05618860190 PreciControl Varia Elecsys | Hóa chất kiểm soát xét nghiệm Ferritin. Phù hợp để sử dụng trên hệ thống xét nghiệm miễn dịch tự động Cobas E - Roche | 05618860190 | Roche | 2025 |  | Roche Diagnostics GmbH, Germany | Roche Diagnostics GmbH, Germany | 4 x 3ml | ml | 204 | 227500 | 46410000 | CÔNG TY CỔ PHẦN THIẾT BỊ VẬT TƯ Y TẾ THANH HÓA | vn2800588271
| 203 |  | 2526BV-HC-M2.69 |  | Hóa chất kiểm soát xét nghiệm Troponin T | 05095107190 ELEC PRECICONTROL TROPONIN | Hóa chất kiểm soát xét nghiệm Troponin T. Phù hợp để sử dụng trên hệ thống xét nghiệm miễn dịch tự động Cobas E - Roche | 05095107190 | Roche | 2025 |  | Roche Diagnostics GmbH, Germany | Roche Diagnostics GmbH, Germany | 4 x 2 mL | ml | 96 | 113200 | 10867200 | CÔNG TY CỔ PHẦN THIẾT BỊ VẬT TƯ Y TẾ THANH HÓA | vn2800588271
| 204 |  | 2526BV-HC-M2.70 |  | Vật liệu kiểm soát xét nghiệm C-peptide | 05341787190 Elecsys PC Multi, 6x2ml | Vật liệu kiểm soát xét nghiệm C-peptide. Phù hợp để sử dụng trên hệ thống xét nghiệm miễn dịch tự động Cobas E - Roche | 05341787190 | Roche | 2025 |  | Roche Diagnostics GmbH, Germany | Roche Diagnostics GmbH, Germany | 6 x 2.0 mL | ml | 144 | 745000 | 107280000 | CÔNG TY CỔ PHẦN THIẾT BỊ VẬT TƯ Y TẾ THANH HÓA | vn2800588271
| 205 |  | 2526BV-HC-M2.71 |  | Hóa chất kiểm soát xét nghiệm ProGRP | 07360070190 PreciControl LC Elec. cobasE | Hóa chất kiểm soát xét nghiệm ProGRP. Phù hợp để sử dụng trên hệ thống xét nghiệm miễn dịch tự động Cobas E - Roche | 07360070190 | Roche | 2025 |  | Roche Diagnostics GmbH, Germany | Roche Diagnostics GmbH, Germany | 4 x 3.0 mL | ml | 180 | 243500 | 43830000 | CÔNG TY CỔ PHẦN THIẾT BỊ VẬT TƯ Y TẾ THANH HÓA | vn2800588271
| 206 |  | 2526BV-HC-M2.72 |  | Thuốc thử xét nghiệm ProGRP | 09007636190 proGRP Elecsys cobas e100 V2 | Thuốc thử xét nghiệm ProGRP. Phù hợp để sử dụng trên hệ thống xét nghiệm miễn dịch tự động Cobas E - Roche | 09007636190 | Roche | 2025 |  | Roche Diagnostics GmbH, Germany | Roche Diagnostics GmbH, Germany | 100 Test | Test | 1200 | 130500 | 156600000 | CÔNG TY CỔ PHẦN THIẾT BỊ VẬT TƯ Y TẾ THANH HÓA | vn2800588271
| 207 |  | 2526BV-HC-M2.73 |  | Chất hiệu chuẩn xét nghiệm ProGRP | 06505970190 proGRP CS Elecsys | Chất hiệu chuẩn xét nghiệm ProGRP. Phù hợp để sử dụng trên hệ thống xét nghiệm miễn dịch tự động Cobas E - Roche | 06505970190 | Roche | 2025 |  | Roche Diagnostics GmbH, Germany | Roche Diagnostics GmbH, Germany | 4 x 1.0 mL | ml | 24 | 1680000 | 40320000 | CÔNG TY CỔ PHẦN THIẾT BỊ VẬT TƯ Y TẾ THANH HÓA | vn2800588271
| 208 |  | 2526BV-HC-M2.74 |  | Thuốc thử xét nghiệm TPO | 06368590190 Anti-TPO Elecsys cobas e 100 | Thuốc thử xét nghiệm TPO. Phù hợp để sử dụng trên hệ thống xét nghiệm miễn dịch tự động Cobas E - Roche | 06368590190 | Roche | 2025 |  | Roche Diagnostics GmbH, Germany | Roche Diagnostics GmbH, Germany | 100 Test | Test | 500 | 54800 | 27400000 | CÔNG TY CỔ PHẦN THIẾT BỊ VẬT TƯ Y TẾ THANH HÓA | vn2800588271
| 209 |  | 2526BV-HC-M2.75 |  | Chất hiệu chuẩn xét nghiệm kháng thể kháng TPO | 06472931190 Anti-TPO CS Elecsys | Chất hiệu chuẩn xét nghiệm kháng thể kháng TPO. Phù hợp để sử dụng trên hệ thống xét nghiệm miễn dịch tự động Cobas E - Roche | 06472931190 | Roche | 2025 |  | Roche Diagnostics GmbH, Germany | Roche Diagnostics GmbH, Germany | 4 x 1.5mL | ml | 12 | 375000 | 4500000 | CÔNG TY CỔ PHẦN THIẾT BỊ VẬT TƯ Y TẾ THANH HÓA | vn2800588271
| 210 |  | 2526BV-HC-M2.76 |  | Thuốc thử xét nghiệm TSHR | 08496609190 Anti-TSHR Elec. e 100 V2 | Thuốc thử xét nghiệm TSHR. Phù hợp để sử dụng trên hệ thống xét nghiệm miễn dịch tự động Cobas E - Roche | 08496609190 | Roche | 2025 |  | Roche Diagnostics GmbH, Germany | Roche Diagnostics GmbH, Germany | 100 Test | Test | 3000 | 278900 | 836700000 | CÔNG TY CỔ PHẦN THIẾT BỊ VẬT TƯ Y TẾ THANH HÓA | vn2800588271
| 211 |  | 2526BV-HC-M2.77 |  | Chất hiệu chuẩn xét nghiệm TSHR | 08496641190 Anti-TSHR CS Elecsys V2 | Chất hiệu chuẩn xét nghiệm TSHR. Phù hợp để sử dụng trên hệ thống xét nghiệm miễn dịch tự động Cobas E - Roche | 08496641190 | Roche | 2025 |  | Roche Diagnostics GmbH, Germany | Roche Diagnostics GmbH, Germany | 4 x 2.0 ml | mL | 72 | 390000 | 28080000 | CÔNG TY CỔ PHẦN THIẾT BỊ VẬT TƯ Y TẾ THANH HÓA | vn2800588271
| 212 |  | 2526BV-HC-M2.78 |  | Thuốc thử xét nghiệm Interleukin 6 | 09015604190 Elecsys IL 6 100T | Thuốc thử xét nghiệm Interleukin 6. Phù hợp để sử dụng trên hệ thống xét nghiệm miễn dịch tự động Cobas E - Roche | 09015604190 | Roche | 2025 |  | Roche Diagnostics GmbH, Germany | Roche Diagnostics GmbH, Germany | 100 Test | Test | 1000 | 198500 | 198500000 | CÔNG TY CỔ PHẦN THIẾT BỊ VẬT TƯ Y TẾ THANH HÓA | vn2800588271
| 213 |  | 2526BV-HC-M2.79 |  | Chất hiệu chuẩn xét nghiệm IL‑6 (Interleukin‑6) | 05109469190 Elecsys IL6 Calset | Chất hiệu chuẩn xét nghiệm IL‑6 (Interleukin‑6). Phù hợp để sử dụng trên hệ thống xét nghiệm miễn dịch tự động Cobas E - Roche | 05109469190 | Roche | 2025 |  | Roche Diagnostics GmbH, Germany | Roche Diagnostics GmbH, Germany | 4 x 2.0 mL | mL | 24 | 619000 | 14856000 | CÔNG TY CỔ PHẦN THIẾT BỊ VẬT TƯ Y TẾ THANH HÓA | vn2800588271
| 214 |  | 2526BV-HC-M2.80 |  | Thuốc thử xét nghiệm định tính kháng thể kháng Treponema pallidum | 09014977190 Syphilis Elecsys cobas e 100 | Thuốc thử xét nghiệm định tính kháng thể kháng Treponema pallidum. Phù hợp để sử dụng trên hệ thống xét nghiệm miễn dịch tự động Cobas E - Roche | 09014977190 | Roche | 2025 |  | Roche Diagnostics GmbH, Germany | Roche Diagnostics GmbH, Germany | 100 Test | Test | 36000 | 42100 | 1515600000 | CÔNG TY CỔ PHẦN THIẾT BỊ VẬT TƯ Y TẾ THANH HÓA | vn2800588271
| 215 |  | 2526BV-HC-M2.81 |  | Vật liệu kiểm soát xét nghiệm định tính kháng thể kháng Treponema pallidum | 06923364190 Syphilis PC Elecsys | Vật liệu kiểm soát xét nghiệm định tính kháng thể kháng Treponema pallidum. Phù hợp để sử dụng trên hệ thống xét nghiệm miễn dịch tự động Cobas E - Roche | 06923364190 | Roche | 2025 |  | Roche Diagnostics GmbH, Germany | Roche Diagnostics GmbH, Germany | 4 x 2 mL | ml | 48 | 166800 | 8006400 | CÔNG TY CỔ PHẦN THIẾT BỊ VẬT TƯ Y TẾ THANH HÓA | vn2800588271
| 216 |  | 2526BV-HC-M2.82 |  | Dung dịch rửa hệ thống miễn dịch, dùng rửa đường ống, điện cực, kim hút | 11662970122 ELEC CLEAN-CELL | Dung dịch rửa hệ thống miễn dịch, dùng rửa đường ống, điện cực, kim hút. Phù hợp để sử dụng trên hệ thống xét nghiệm miễn dịch tự động Cobas E - Roche | 11662970122 | Roche | 2025 |  | Roche Diagnostics GmbH, Germany | Roche Diagnostics GmbH, Germany | 6 x 380 ml | ml | 11400 | 760 | 8664000 | CÔNG TY CỔ PHẦN THIẾT BỊ VẬT TƯ Y TẾ THANH HÓA | vn2800588271
| 217 |  | 2526BV-HC-M2.83 |  | Thuốc thử xét nghiệm định lượng calcitonin người (thyrocalcitonin) | 09005676214 Elecsys Calcitonin E2G 100T | Thuốc thử xét nghiệm định lượng calcitonin người (thyrocalcitonin). Phù hợp để sử dụng trên hệ thống xét nghiệm miễn dịch tự động Cobas - Roche | 09005676214 | Roche | 2025 |  | Roche Diagnostics (Suzhou) Ltd., China | Roche Diagnostics (Suzhou) Ltd., China | 100 Test | Test | 1000 | 96800 | 96800000 | CÔNG TY CỔ PHẦN THIẾT BỊ VẬT TƯ Y TẾ THANH HÓA | vn2800588271
| 218 |  | 2526BV-HC-M2.84 |  | Dung dịch điều hòa điện cực, rửa phản ứng, tạo tín hiệu điện hóa xét nghiệm miễn dịch | 06908799214 ProCell M 2x2L Elecsys E2G | Dung dịch điều hòa điện cực, rửa phản ứng, tạo tín hiệu điện hóa xét nghiệm miễn dịch. Phù hợp để sử dụng trên hệ thống xét nghiệm miễn dịch tự động Cobas - Roche | 06908799214 | Roche | 2025 |  | Roche Diagnostics (Suzhou) Ltd., China | Roche Diagnostics (Suzhou) Ltd., China | 2 x 2 L | ml | 120000 | 408 | 48960000 | CÔNG TY CỔ PHẦN THIẾT BỊ VẬT TƯ Y TẾ THANH HÓA | vn2800588271
| 219 |  | 2526BV-HC-M2.85 |  | Dung dịch rửa phản ứng trước khi tạo tín hiệu phát hiện phản ứng miễn dịch | 06908853214 PreClean M 2x2L | Dung dịch rửa phản ứng trước khi tạo tín hiệu phát hiện phản ứng miễn dịch. Phù hợp để sử dụng trên hệ thống xét nghiệm miễn dịch tự động Cobas - Roche | 06908853214 | Roche | 2025 |  | Roche Diagnostics (Suzhou) Ltd., China | Roche Diagnostics (Suzhou) Ltd., China | 2 x 2 L | ml | 174000 | 235 | 40890000 | CÔNG TY CỔ PHẦN THIẾT BỊ VẬT TƯ Y TẾ THANH HÓA | vn2800588271
| 220 |  | 2526BV-HC-M2.86 |  | Vật tư tiêu hao Cúp và típ dùng hút mẫu, QC, và chất chuẩn trên hệ thống xét nghiệm miễn dịch. Đóng gói 36 x (105 tip + 105 cup) + 3 hộp giấy thải | 05694302001 AssayTip/AssayCup tray | Vật tư tiêu hao Cúp và típ dùng hút mẫu, QC, và chất chuẩn trên hệ thống xét nghiệm miễn dịch. Phù hợp để sử dụng trên hệ thống xét nghiệm miễn dịch tự động Cobas - Roche | 05694302001 | Roche | 2025 |  | Flex Precision Plastics Solutions (Switzerland) AG, Switzerland / Weidmann Medical Technology AG, Mexico / Zhejiang Boomingshing Medical Technology Co., Ltd., China / Weidmann Medical Technology AG, Switzerland / Balda Medical GmbH, Germany / Nolato Treff AG, Switzerland | Flex Precision Plastics Solutions (Switzerland) AG, Switzerland / Weidmann Medical Technology AG, Mexico / Zhejiang Boomingshing Medical Technology Co., Ltd., China / Weidmann Medical Technology AG, Switzerland / Balda Medical GmbH, Germany / Nolato Treff AG, Switzerland | 36 x (105 tip + 105 cup) + 3 hộp giấy thải | Cái | 196560 | 540 | 106142400 | CÔNG TY CỔ PHẦN THIẾT BỊ VẬT TƯ Y TẾ THANH HÓA | vn2800588271
| 221 |  | 2526BV-HC-M2.87 |  | Chất pha loãng mẫu trong các xét nghiệm miễn dịch, sử dụng pha loãng mẫu khi nồng độ chất phân tích vượt quá phạm vi đo của phương pháp, tiền pha loãng mẫu cho một số xét nghiệm miễn dịch | 07299010190 Diluent MultiAssay E2G | Chất pha loãng mẫu trong các xét nghiệm miễn dịch, sử dụng pha loãng mẫu khi nồng độ chất phân tích vượt quá phạm vi đo của phương pháp, tiền pha loãng mẫu cho một số xét nghiệm miễn dịch. Phù hợp để sử dụng trên hệ thống xét nghiệm miễn dịch tự động Cobas - Roche | 07299010190 | Roche | 2025 |  | Roche Diagnostics GmbH, Germany | Roche Diagnostics GmbH, Germany | 36 mL | ml | 360 | 62500 | 22500000 | CÔNG TY CỔ PHẦN THIẾT BỊ VẬT TƯ Y TẾ THANH HÓA | vn2800588271
| 222 |  | 2526BV-HC-M2.88 |  | Thuốc thử xét nghiệm định lượng nội tiết tố kích thích vỏ thượng thận (ACTH) | 08946728214 ACTH Elecsys E2G 100 | Thuốc thử xét nghiệm định lượng nội tiết tố kích thích vỏ thượng thận (ACTH). Phù hợp để sử dụng trên hệ thống xét nghiệm miễn dịch tự động Cobas - Roche | 08946728214 | Roche | 2025 |  | Roche Diagnostics (Suzhou) Ltd., China | Roche Diagnostics (Suzhou) Ltd., China | 100 Test | Test | 2000 | 77500 | 155000000 | CÔNG TY CỔ PHẦN THIẾT BỊ VẬT TƯ Y TẾ THANH HÓA | vn2800588271
| 223 |  | 2526BV-HC-M2.89 |  | Thuốc thử xét nghiệm định lượng cortisol | 07027150190 Elecsys Cortisol II | Thuốc thử xét nghiệm định lượng cortisol. Phù hợp để sử dụng trên hệ thống xét nghiệm miễn dịch tự động Cobas - Roche | 07027150190 | Roche | 2025 |  | Roche Diagnostics GmbH, Germany | Roche Diagnostics GmbH, Germany | 300 Test | Test | 4200 | 40100 | 168420000 | CÔNG TY CỔ PHẦN THIẾT BỊ VẬT TƯ Y TẾ THANH HÓA | vn2800588271
| 224 |  | 2526BV-HC-M2.90 |  | Vật liệu kiểm soát xét nghiệm định lượng cortisol | 06687768190 Cortisol Saliva PC Elecsys | Vật liệu kiểm soát xét nghiệm định lượng cortisol. Phù hợp để sử dụng trên hệ thống xét nghiệm miễn dịch tự động Cobas - Roche | 06687768190 | Roche | 2025 |  | Roche Diagnostics GmbH, Germany | Roche Diagnostics GmbH, Germany | 4 x 1.0 mL | mL | 12 | 682000 | 8184000 | CÔNG TY CỔ PHẦN THIẾT BỊ VẬT TƯ Y TẾ THANH HÓA | vn2800588271
| 225 |  | 2526BV-HC-M2.91 |  | Vật liệu kiểm soát xét nghiệm định lượng 24 thông số miễn dịch | 11731416190 PRECICTRL UNIVERSAL ELEC | Vật liệu kiểm soát xét nghiệm định lượng 24 thông số miễn dịch. Phù hợp để sử dụng trên hệ thống xét nghiệm miễn dịch tự động Cobas - Roche | 11731416190 | Roche | 2025 |  | Roche Diagnostics GmbH, Germany | Roche Diagnostics GmbH, Germany | 4 x 3.0 mL | mL | 48 | 124500 | 5976000 | CÔNG TY CỔ PHẦN THIẾT BỊ VẬT TƯ Y TẾ THANH HÓA | vn2800588271
| 226 |  | 2526BV-HC-M2.92 |  | Bộ xét nghiệm định lượng procalcitonin (PCT) | 09318747190 Elecsys PCT E2G 300T e8 | Bộ xét nghiệm định lượng procalcitonin (PCT). Phù hợp để sử dụng trên hệ thống xét nghiệm miễn dịch tự động Cobas - Roche | 09318747190 | Roche | 2025 |  | Roche Diagnostics GmbH, Germany | Roche Diagnostics GmbH, Germany | 300 Test | Test | 2700 | 178500 | 481950000 | CÔNG TY CỔ PHẦN THIẾT BỊ VẬT TƯ Y TẾ THANH HÓA | vn2800588271
| 227 |  | 2526BV-HC-M2.93 |  | Thuốc thử, chất hiệu chuẩn xét nghiệm bán định lượng kháng thể IgG kháng CCP | 07251670190 Anti-CCP Elecsys E2G 100 | Thuốc thử, chất hiệu chuẩn xét nghiệm bán định lượng kháng thể IgG kháng CCP. Phù hợp để sử dụng trên hệ thống xét nghiệm miễn dịch tự động Cobas - Roche | 07251670190 | Roche | 2025 |  | Roche Diagnostics GmbH, Germany | Roche Diagnostics GmbH, Germany | 100 Test | Test | 1400 | 165000 | 231000000 | CÔNG TY CỔ PHẦN THIẾT BỊ VẬT TƯ Y TẾ THANH HÓA | vn2800588271
| 228 |  | 2526BV-HC-M2.94 |  | Thuốc thử xét nghiệm định lượng CA 72-4 | 09005706214 CA 72-4 Elecsys E2G 300 V2 | Thuốc thử xét nghiệm định lượng CA 72-4. Phù hợp để sử dụng trên hệ thống xét nghiệm miễn dịch tự động Cobas - Roche | 09005706214 | Roche | 2025 |  | Roche Diagnostics (Suzhou) Ltd., China | Roche Diagnostics (Suzhou) Ltd., China | 300 test | mL | 2400 | 77900 | 186960000 | CÔNG TY CỔ PHẦN THIẾT BỊ VẬT TƯ Y TẾ THANH HÓA | vn2800588271
| 229 |  | 2526BV-HC-M2.95 |  | Thuốc thử xét nghiệm định lượng CYFRA 21-1 | 07299966214 Cyfra 21-1 Elecsys E2G 300 | Thuốc thử xét nghiệm định lượng CYFRA 21-1. Phù hợp để sử dụng trên hệ thống xét nghiệm miễn dịch tự động Cobas - Roche | 07299966214 | Roche | 2025 |  | Roche Diagnostics (Suzhou) Ltd., China | Roche Diagnostics (Suzhou) Ltd., China | 300 Test | Test | 1500 | 61900 | 92850000 | CÔNG TY CỔ PHẦN THIẾT BỊ VẬT TƯ Y TẾ THANH HÓA | vn2800588271
| 230 |  | 2526BV-HC-M2.96 |  | Thuốc thử xét nghiệm định lượng NSE | 07299982214 NSE Elecsys E2G 300 | Thuốc thử xét nghiệm định lượng NSE. Phù hợp để sử dụng trên hệ thống xét nghiệm miễn dịch tự động Cobas - Roche | 07299982214 | Roche | 2025 |  | Roche Diagnostics (Suzhou) Ltd., China | Roche Diagnostics (Suzhou) Ltd., China | 300 Test | Test | 1500 | 77900 | 116850000 | CÔNG TY CỔ PHẦN THIẾT BỊ VẬT TƯ Y TẾ THANH HÓA | vn2800588271
| 231 |  | 2526BV-HC-M2.97 |  | Thuốc thử xét nghiệm định lượng SCC | 07028253190 SCC Elecsys E2G 100 | Thuốc thử xét nghiệm định lượng SCC. Phù hợp để sử dụng trên hệ thống xét nghiệm miễn dịch tự động Cobas - Roche | 07028253190 | Roche | 2025 |  | Roche Diagnostics GmbH, Germany | Roche Diagnostics GmbH, Germany | 100 Test | Test | 1300 | 102000 | 132600000 | CÔNG TY CỔ PHẦN THIẾT BỊ VẬT TƯ Y TẾ THANH HÓA | vn2800588271
| 232 |  | 2526BV-HC-M2.98 |  | Thuốc thử xét nghiệm định lượng PTH | 08928428190 Elecsys PTH 300 | Thuốc thử xét nghiệm định lượng PTH. Phù hợp để sử dụng trên hệ thống xét nghiệm miễn dịch tự động Cobas - Roche | 08928428190 | Roche | 2025 |  | Roche Diagnostics GmbH, Germany | Roche Diagnostics GmbH, Germany | 300 Test | Test | 900 | 55800 | 50220000 | CÔNG TY CỔ PHẦN THIẾT BỊ VẬT TƯ Y TẾ THANH HÓA | vn2800588271
| 233 |  | 2526BV-HC-M2.99 |  | Chất hiệu chuẩn xét nghiệm định lượng PTH G2 E2G | 08928487190 CalSet II PTH | Chất hiệu chuẩn xét nghiệm định lượng PTH G2 E2G. Phù hợp để sử dụng trên hệ thống xét nghiệm miễn dịch tự động Cobas - Roche | 08928487190 | Roche | 2025 |  | Roche Diagnostics GmbH, Germany | Roche Diagnostics GmbH, Germany | 4 x 1.0 mL | mL | 16 | 310000 | 4960000 | CÔNG TY CỔ PHẦN THIẾT BỊ VẬT TƯ Y TẾ THANH HÓA | vn2800588271
| 234 |  | 2526BV-HC-M2.100 |  | Thuốc thử xét nghiệm NT-proBNP | 09315284214 Elecsys proBNP II 300T e8 | Thuốc thử xét nghiệm NT-proBNP. Phù hợp để sử dụng trên hệ thống xét nghiệm miễn dịch tự động Cobas - Roche | 09315284214 | Roche | 2025 |  | Roche Diagnostics (Suzhou) Ltd., China | Roche Diagnostics (Suzhou) Ltd., China | 300 Test | Test | 13800 | 258500 | 3567300000 | CÔNG TY CỔ PHẦN THIẾT BỊ VẬT TƯ Y TẾ THANH HÓA | vn2800588271
| 235 |  | 2526BV-HC-M2.101 |  | Chất hiệu chuẩn xét nghiệm NT-proBNP | 09315314190 Elecsys proBNP II CS e8 | Chất hiệu chuẩn xét nghiệm NT-proBNP. Phù hợp để sử dụng trên hệ thống xét nghiệm miễn dịch tự động Cobas - Roche | 09315314190 | Roche | 2025 |  | Roche Diagnostics GmbH, Germany | Roche Diagnostics GmbH, Germany | 4 x 1.0 mL | mL | 32 | 335000 | 10720000 | CÔNG TY CỔ PHẦN THIẾT BỊ VẬT TƯ Y TẾ THANH HÓA | vn2800588271
| 236 |  | 2526BV-HC-M2.102 |  | Thuốc thử, chất hiệu chuẩn xét nghiệm định tính kháng thể kháng HCV | 08837058190 Elecsys Anti-HCV II 300 | Hóa chất xét nghiệm Anti HCV sử dụng trên máy miễn dịch điện hóa phát quang. Nguyên lý xét nghiệm: bắt cặp, tổng thời gian xét nghiệm : ≤ 18 phút Độ nhạy chẩn đoán : 100%, giới hạn tin cậy dưới 95%: ≥ 99.61%. Hộp có mẫu chuẩn âm tính và mẫu chuẩn dương tính. Phù hợp để sử dụng trên hệ thống xét nghiệm miễn dịch tự động Cobas - Roche | 08837058190 | Roche | 2025 |  | Roche Diagnostics GmbH, Germany | Roche Diagnostics GmbH, Germany | 300 Test | Test | 33600 | 76800 | 2580480000 | CÔNG TY CỔ PHẦN THIẾT BỊ VẬT TƯ Y TẾ THANH HÓA | vn2800588271
| 237 |  | 2526BV-HC-M2.103 |  | Thuốc thử xét nghiệm định tính kháng nguyên HBs | 08814848190 Elecsys HBsAg II 300T e8 | Hóa chất xét nghiệm HBsAg sử dụng trên máy miễn dịch điện hóa phát quang. Nguyên lý xét nghiệm: bắt cặp, tổng thời gian xét nghiệm : ≤ 18 phút Độ nhạy chẩn đoán: 99.9% Hộp có mẫu chuẩn âm tính và mẫu chuẩn dương tính. Phù hợp để sử dụng trên hệ thống xét nghiệm miễn dịch tự động Cobas - Roche | 08814848190 | Roche | 2025 |  | Roche Diagnostics GmbH, Germany | Roche Diagnostics GmbH, Germany | 300 Test | Test | 33600 | 27200 | 913920000 | CÔNG TY CỔ PHẦN THIẾT BỊ VẬT TƯ Y TẾ THANH HÓA | vn2800588271
| 238 |  | 2526BV-HC-M2.104 |  | Thuốc thử chất hiệu chuẩn xét nghiệm định tính kháng nguyên HIV‑1 p24 và kháng thể kháng HIV‑1, bao gồm nhóm O và HIV‑2 | 08836973190 Elecsys HIV DUO 300T | Thuốc thử chất hiệu chuẩn xét nghiệm định tính kháng nguyên HIV‑1 p24 và kháng thể kháng HIV‑1, bao gồm nhóm O và HIV‑2. Phù hợp để sử dụng trên hệ thống xét nghiệm miễn dịch tự động Cobas - Roche | 08836973190 | Roche | 2025 |  | Roche Diagnostics GmbH, Germany | Roche Diagnostics GmbH, Germany | 300 Test | Test | 30000 | 46500 | 1395000000 | CÔNG TY CỔ PHẦN THIẾT BỊ VẬT TƯ Y TẾ THANH HÓA | vn2800588271
| 239 |  | 2526BV-HC-M2.105 |  | Thuốc thử xét nghiệm định tính các kháng thể kháng Treponema pallidum trong huyết thanh và huyết tương người. | 09015051190 Syphilis Elecsys E2G 300 V2 | Hóa chất xét nghiệm Syphilis sử dụng trên máy miễn dịch điện hóa phát quang Nguyên lý xét nghiệm: Bắt cặp, tổng thời gian xét nghiệm: ≤ 18 phút Hộp có mẫu chuẩn âm tính và mẫu chuẩn dương tính. Phù hợp để sử dụng trên hệ thống xét nghiệm miễn dịch tự động Cobas - Roche | 09015051190 | Roche | 2025 |  | Roche Diagnostics GmbH, Germany | Roche Diagnostics GmbH, Germany | 300 Test | Test | 30000 | 41850 | 1255500000 | CÔNG TY CỔ PHẦN THIẾT BỊ VẬT TƯ Y TẾ THANH HÓA | vn2800588271
| 240 |  | 2526BV-HC-M2.106 |  | Dung dịch cung cấp điện thế tham chiếu xét nghiệm điện giải (Na, K, Cl) | 08392013190 ISE REFERENCE ELECTROLYTE 2L | 1 mol/L kali chloride | 08392013190 | Roche | 2025 |  | Roche Diagnostics GmbH, Germany | Roche Diagnostics GmbH, Germany | 2 x 2000 mL | mL | 16000 | 1050 | 16800000 | CÔNG TY CỔ PHẦN THIẾT BỊ VẬT TƯ Y TẾ THANH HÓA | vn2800588271
| 241 |  | 2526BV-HC-M2.107 |  | Thuốc bảo dưỡng | 04663632190 ACTIVATOR COBAS C/INTE/C111 | Huyết thanh người đông khô không có phụ gia hóa học. | 04663632190 | Roche | 2025 |  | Roche Diagnostics GmbH, Germany | Roche Diagnostics GmbH, Germany | 9 x 12 mL | mL | 216 | 34500 | 7452000 | CÔNG TY CỔ PHẦN THIẾT BỊ VẬT TƯ Y TẾ THANH HÓA | vn2800588271
| 242 |  | 2526BV-HC-M2.108 |  | Dung dịch vệ sinh dòng chảy xét nghiệm điện giải (Na,K,Cl) | 20763071122 Integra ISE DEPROTEINIZER | Natri hypochlorite (NaOCl): khoảng 1.2 % | 20763071122 | Roche | 2025 |  | Roche Diagnostics GmbH, Germany | Roche Diagnostics GmbH, Germany | 6 x 21 mL | mL | 252 | 9990 | 2517480 | CÔNG TY CỔ PHẦN THIẾT BỊ VẬT TƯ Y TẾ THANH HÓA | vn2800588271
| 243 |  | 2526BV-HC-M2.109 |  | Chất hiệu chuẩn điện cực xét nghiệm định lượng natri, kali, clo | 09137742190 ISE Internal Standard Gen.2 | Chất hiệu chuẩn điện cực xét nghiệm định lượng natri, kali, clo | 09137742190 | Roche | 2025 |  | Roche Diagnostics GmbH, Germany | Roche Diagnostics GmbH, Germany | 1 x 510 mL | mL | 5100 | 5400 | 27540000 | CÔNG TY CỔ PHẦN THIẾT BỊ VẬT TƯ Y TẾ THANH HÓA | vn2800588271
| 244 |  | 2526BV-HC-M2.110 |  | Thuốc thử xét nghiệm định lượng Vitamin D toàn phần | 09038078190 Elecsys Vit D total III 100T | Thuốc thử xét nghiệm định lượng Vitamin D toàn phần. Phù hợp để sử dụng trên hệ thống xét nghiệm miễn dịch tự động Cobas - Roche | 09038078190 | Roche | 2025 |  | Roche Diagnostics GmbH, Germany | Roche Diagnostics GmbH, Germany | 100 Test | Test | 2000 | 174500 | 349000000 | CÔNG TY CỔ PHẦN THIẾT BỊ VẬT TƯ Y TẾ THANH HÓA | vn2800588271
| 245 |  | 2526BV-HC-M2.111 |  | Chất hiệu chuẩn xét nghiệm định lượng Vitamin D toàn phần | 09038116190 Elecsys Vit D total III CS | Chất hiệu chuẩn xét nghiệm định lượng Vitamin D toàn phần. Phù hợp để sử dụng trên hệ thống xét nghiệm miễn dịch tự động Cobas - Roche | 09038116190 | Roche | 2025 |  | Roche Diagnostics GmbH, Germany | Roche Diagnostics GmbH, Germany | 4 x 1.0 mL | mL | 28 | 532000 | 14896000 | CÔNG TY CỔ PHẦN THIẾT BỊ VẬT TƯ Y TẾ THANH HÓA | vn2800588271
| 246 |  | 2526BV-HC-M2.112 |  | Vật liệu kiểm soát xét nghiệm định lượng Vitamin D toàn phần | 09038124190 Elecsys Vit D total III PC | Vật liệu kiểm soát xét nghiệm định lượng Vitamin D toàn phần. Phù hợp để sử dụng trên hệ thống xét nghiệm miễn dịch tự động Cobas - Roche | 09038124190 | Roche | 2025 |  | Roche Diagnostics GmbH, Germany | Roche Diagnostics GmbH, Germany | 6 x 1.0 mL | mL | 42 | 432500 | 18165000 | CÔNG TY CỔ PHẦN THIẾT BỊ VẬT TƯ Y TẾ THANH HÓA | vn2800588271
| 247 |  | 2526BV-HC-M2.113 |  | Thuốc thử xét nghiệm định lượng Vitamin D toàn phần thế hệ 3 E2G | 09038086190 Elecsys Vit D total III 300T | Thuốc thử xét nghiệm định lượng Vitamin D toàn phần thế hệ 3 E2G. Phù hợp để sử dụng trên hệ thống xét nghiệm miễn dịch tự động Cobas - Roche | 09038086190 | Roche | 2025 |  | Roche Diagnostics GmbH, Germany | Roche Diagnostics GmbH, Germany | 300 Test | Test | 1800 | 174000 | 313200000 | CÔNG TY CỔ PHẦN THIẾT BỊ VẬT TƯ Y TẾ THANH HÓA | vn2800588271
3 |  | PP2500370245 | 2526BV-HC-M3 | 03. HÓA CHẤT, VẬT TƯ XÉT NGHIỆM PHÙ HỢP ĐỂ SỬ DỤNG TRÊN HỆ THỐNG PHÂN TÍCH NƯỚC TIỂU COBAS U - ROCHE | [14 empty] | CÔNG TY CỔ PHẦN THIẾT BỊ VẬT TƯ Y TẾ THANH HÓA | vn2800588271
| 248 |  | 2526BV-HC-M3.1 |  | Que thử xét nghiệm nước tiểu 10 thông số | 06334601001 cobas u pack | Que thử xét nghiệm nước tiểu 10 thông số. Phù hợp để sử dụng trên hệ thống phân tích nước tiểu Cobas U Roche | 06334601001 | Roche | 2025 |  | Roche Diagnostics GmbH, Germany | Roche Diagnostics GmbH, Germany | 400 strips | Test | 53600 | 7272 | 389779200 | CÔNG TY CỔ PHẦN THIẾT BỊ VẬT TƯ Y TẾ THANH HÓA | vn2800588271
| 249 |  | 2526BV-HC-M3.2 |  | Chất hiệu chuẩn xét nghiệm nước tiểu | 06390579001 cobas u calibration strip | Chất hiệu chuẩn xét nghiệm nước tiểu. Phù hợp để sử dụng trên hệ thống phân tích nước tiểu Cobas U Roche | 06390579001 | Roche | 2025 |  | Roche Diagnostics GmbH, Germany | Roche Diagnostics GmbH, Germany | 25 strips | Cái | 25 | 28600 | 715000 | CÔNG TY CỔ PHẦN THIẾT BỊ VẬT TƯ Y TẾ THANH HÓA | vn2800588271
| 250 |  | 2526BV-HC-M3.3 |  | Dung dịch rửa để làm sạch bên ngoài định kỳ hoặc khử nhiễm các hệ thống đo lường khí máu, điện giải | 03110435180 DEPROTEINIZER | Dung dịch rửa để làm sạch bên ngoài định kỳ hoặc khử nhiễm các hệ thống đo lường khí máu, điện giải. Phù hợp để sử dụng trên hệ thống phân tích nước tiểu Cobas U Roche | 03110435180 | Roche | 2025 |  | Roche Diagnostics International Ltd, Switzerland | Roche Diagnostics International Ltd, Switzerland | 125 mL | ml | 250 | 7900 | 1975000 | CÔNG TY CỔ PHẦN THIẾT BỊ VẬT TƯ Y TẾ THANH HÓA | vn2800588271
4 |  | PP2500370247 | 2526BV-HC-M5 | 05. HOÁ CHẤT, VẬT TƯ XÉT NGHIỆM PHÙ HỢP ĐỂ SỬ DỤNG TRÊN MÁY XÉT NGHIỆM SINH HOÁ TỰ ĐỘNG Model Au5800 và Au680 HÃNG SX: BECKMAN COULTER | [14 empty] | CÔNG TY TNHH THIẾT BỊ MINH TÂM | vn0101268476
| 251 |  | 2526BV-HC-M5.1 |  | Chất hiệu chuẩn cho xét nghiệm Albumin trong nước tiểu/dịch não tủy | URINE/CSF ALBUMIN CALIBRATOR | Chất hiệu chuẩn cho xét nghiệm Albumin trong nước tiểu/dịch não tủy. Phù hợp để sử dụng trên máy xét nghiệm sinh hoá tự động Model Au5800 và Au680 Hãng Sx: Beckman Coulter | B38859 | Tên thương mại: URINE/CSF ALBUMIN CALIBRATOR Quy cách: Hộp 5x2ml (Hộp 10 ml) | Từ năm 2024 trở đi | 3822 | Mỹ | Beckman Coulter, Inc., Mỹ sản xuất cho Beckman Coulter Ireland Inc., Ai-len | Hộp 5x2ml (Hộp 10 ml) | ml | 60 | 1569435 | 94166100 | CÔNG TY TNHH THIẾT BỊ MINH TÂM | vn0101268476
| 252 |  | 2526BV-HC-M5.2 |  | Chất hiệu chuẩn cho xét nghiệm CRP có độ nhạy cao | CRP LATEX CALIBRATOR HIGHLY SENSITIVE (HS) SET | Chất hiệu chuẩn cho xét nghiệm CRP có độ nhạy cao. Phù hợp để sử dụng trên máy xét nghiệm sinh hoá tự động Model Au5800 và Au680 Hãng Sx: Beckman Coulter | ODC0027 | Tên thương mại: CRP LATEX CALIBRATOR HIGHLY SENSITIVE (HS) SET Quy cách: Hộp 5x2ml (Hộp 10 ml) | Từ năm 2024 trở đi | 3822 | Nhật Bản | Denka Co., Ltd., Nhật Bản sản xuất cho Beckman Coulter, Inc., Mỹ | Hộp 5x2ml (Hộp 10 ml) | ml | 40 | 1128120 | 45124800 | CÔNG TY TNHH THIẾT BỊ MINH TÂM | vn0101268476
| 253 |  | 2526BV-HC-M5.3 |  | Hóa chất hiệu chuẩn cho xét nghiệm CRP thường | CRP LATEX CALIBRATOR NORMAL (N) SET | Hoá chất hiệu chuẩn cho xét nghiệm CRP thường; Thành phần: Chất nền huyết thanh người dạng lỏng có chứa CRP người; Chất hiệu chuẩn gồm mức 2 đến mức 6; Các giá trị được gán theo tiêu chuẩn IFCC bằng phương pháp miễn dịch đo độ đục | ODC0026 | Tên thương mại: CRP LATEX CALIBRATOR NORMAL (N) SET Quy cách: Hộp 5x2ml (Hộp 10 ml) | Từ năm 2024 trở đi | 3822 | Nhật Bản | Denka Co., Ltd., Nhật Bản sản xuất cho Beckman Coulter, Inc., Mỹ | Hộp 5x2ml (Hộp 10 ml) | ml | 70 | 2322390 | 162567300 | CÔNG TY TNHH THIẾT BỊ MINH TÂM | vn0101268476
| 254 |  | 2526BV-HC-M5.4 |  | Dung dịch rửa dùng cho máy phân tích sinh hóa | Cleaning Solution | Dung dịch rửa dùng cho máy phân tích sinh hóa. Phù hợp để sử dụng trên máy xét nghiệm sinh hoá tự động Model Au5800 và Au680 Hãng Sx: Beckman Coulter | 66039 | Tên thương mại: Cleaning Solution Quy cách: Bình 450ml | Từ năm 2024 trở đi | 3402 | Ai-len | Beckman Coulter Ireland Inc., Ai-len | Bình 450ml | ml | 3600 | 1407 | 5065200 | CÔNG TY TNHH THIẾT BỊ MINH TÂM | vn0101268476
| 255 |  | 2526BV-HC-M5.5 |  | Chất định lượng Albumin | ALBUMIN | Chất định lượng Albumin. Phù hợp để sử dụng trên máy xét nghiệm sinh hoá tự động Model Au5800 và Au680 Hãng Sx: Beckman Coulter | OSR6102 | Tên thương mại: ALBUMIN Quy cách: Hộp 4x29ml (Hộp 116 ml) | Từ năm 2024 trở đi | 3822 | Ai-len | Beckman Coulter Ireland Inc., Ai-len sản xuất cho Beckman Coulter, Inc., Mỹ | Hộp 4x29ml (Hộp 116 ml) | ml | 2320 | 17094 | 39658080 | CÔNG TY TNHH THIẾT BỊ MINH TÂM | vn0101268476
| 256 |  | 2526BV-HC-M5.6 |  | Chất định lượng Bilirubin toàn phần | TOTAL BILIRUBIN | Chất định lượng Bilirubin toàn phần. Phù hợp để sử dụng trên máy xét nghiệm sinh hoá tự động Model Au5800 và Au680 Hãng Sx: Beckman Coulter | OSR6112 | Tên thương mại: TOTAL BILIRUBIN Quy cách: Hộp 4x15ml+4x15ml (Hộp 120 ml) | Từ năm 2024 trở đi | 3822 | Ai-len | Beckman Coulter Ireland Inc., Ai-len sản xuất cho Beckman Coulter, Inc., Mỹ | Hộp 4x15ml+4x15ml (Hộp 120 ml) | ml | 2280 | 26376 | 60137280 | CÔNG TY TNHH THIẾT BỊ MINH TÂM | vn0101268476
| 257 |  | 2526BV-HC-M5.7 |  | Chất định lượng Bilirubin trực tiếp | DIRECT BILIRUBIN | Chất định lượng Bilirubin trực tiếp. Phù hợp để sử dụng trên máy xét nghiệm sinh hoá tự động Model Au5800 và Au680 Hãng Sx: Beckman Coulter | OSR6111 | Tên thương mại: DIRECT BILIRUBIN Quy cách: Hộp 4x6ml+4x6ml (Hộp 48 ml) | Từ năm 2024 trở đi | 3822 | Ai-len | Beckman Coulter Ireland Inc., Ai-len sản xuất cho Beckman Coulter, Inc., Mỹ | Hộp 4x6ml+4x6ml (Hộp 48 ml) | ml | 2544 | 39249 | 99849456 | CÔNG TY TNHH THIẾT BỊ MINH TÂM | vn0101268476
| 258 |  | 2526BV-HC-M5.8 |  | Chất định lượng Creatinin | CREATININE | Chất định lượng Creatinin. Phù hợp để sử dụng trên máy xét nghiệm sinh hoá tự động Model Au5800 và Au680 Hãng Sx: Beckman Coulter | OSR6178 | Tên thương mại: CREATININE Quy cách: Hộp 4x51ml+4x51ml (Hộp 408 ml) | Từ năm 2024 trở đi | 3822 | Ai-len | Beckman Coulter Ireland Inc., Ai-len sản xuất cho Beckman Coulter, Inc., Mỹ | Hộp 4x51ml+4x51ml (Hộp 408 ml) | ml | 15504 | 5985 | 92791440 | CÔNG TY TNHH THIẾT BỊ MINH TÂM | vn0101268476
| 259 |  | 2526BV-HC-M5.9 |  | Chất định lượng Triglycerid | TRIGLYCERIDE | Chất định lượng Triglycerid. Phù hợp để sử dụng trên máy xét nghiệm sinh hoá tự động Model Au5800 và Au680 Hãng Sx: Beckman Coulter | OSR60118 | Tên thương mại: TRIGLYCERIDE Quy cách: Hộp 4x20ml+4x5ml (Hộp 100 ml) | Từ năm 2024 trở đi | 3822 | Ai-len | Beckman Coulter Ireland Inc., Ai-len sản xuất cho Beckman Coulter, Inc., Mỹ | Hộp 4x20ml+4x5ml (Hộp 100 ml) | ml | 11300 | 32235 | 364255500 | CÔNG TY TNHH THIẾT BỊ MINH TÂM | vn0101268476
| 260 |  | 2526BV-HC-M5.10 |  | Chất đo hoạt độ Lipase | LIPASE | Chất đo hoạt độ Lipase. Phù hợp để sử dụng trên máy xét nghiệm sinh hoá tự động Model Au5800 và Au680 Hãng Sx: Beckman Coulter | OSR6230 | Tên thương mại: LIPASE Quy cách: Hộp 4x30ml+ 4xlyo + 4x10ml +2x3ml (Hộp 166 ml) | Từ năm 2024 trở đi | 3822 | Nhật Bản | Sekisui Medical Co., Ltd., Nhật Bản sản xuất cho Beckman Coulter, Inc., Mỹ | Hộp 4x30ml+ 4 lọ đông khô + 4x10ml +2x3ml (Hộp 166 ml) | ml | 1992 | 122388 | 243796896 | CÔNG TY TNHH THIẾT BỊ MINH TÂM | vn0101268476
| 261 |  | 2526BV-HC-M5.11 |  | Hóa chất dùng cho xét nghiệm ALT | ALT | Hóa chất dùng cho xét nghiệm ALT. Phù hợp để sử dụng trên máy xét nghiệm sinh hoá tự động Model Au5800 và Au680 Hãng Sx: Beckman Coulter | OSR6107 | Tên thương mại: ALT Quy cách: Hộp 4x50ml+4x25ml (Hộp 300 ml) | Từ năm 2024 trở đi | 3822 | Ai-len | Beckman Coulter Ireland Inc., Ai-len sản xuất cho Beckman Coulter, Inc., Mỹ | Hộp 4x50ml+4x25ml (Hộp 300 ml) | ml | 30000 | 12474 | 374220000 | CÔNG TY TNHH THIẾT BỊ MINH TÂM | vn0101268476
| 262 |  | 2526BV-HC-M5.12 |  | Hóa chất dùng cho xét nghiệm AST | AST | Hóa chất dùng cho xét nghiệm AST. Phù hợp để sử dụng trên máy xét nghiệm sinh hoá tự động Model Au5800 và Au680 Hãng Sx: Beckman Coulter | OSR6109 | Tên thương mại: AST Quy cách: Hộp 4x25ml+4x25ml (Hộp 200 ml) | Từ năm 2024 trở đi | 3822 | Ai-len | Beckman Coulter Ireland Inc., Ai-len sản xuất cho Beckman Coulter, Inc., Mỹ | Hộp 4x25ml+4x25ml (Hộp 200 ml) | ml | 17600 | 18690 | 328944000 | CÔNG TY TNHH THIẾT BỊ MINH TÂM | vn0101268476
| 263 |  | 2526BV-HC-M5.13 |  | Hóa chất dùng cho xét nghiệm Calci | CALCIUM ARSENAZO | Hóa chất dùng cho xét nghiệm Calci. Phù hợp để sử dụng trên máy xét nghiệm sinh hoá tự động Model Au5800 và Au680 Hãng Sx: Beckman Coulter | OSR61117 | Tên thương mại: CALCIUM ARSENAZO Quy cách: Hộp 4x29ml (Hộp 116 ml) | Từ năm 2024 trở đi | 3822 | Ai-len | Beckman Coulter Ireland Inc., Ai-len sản xuất cho Beckman Coulter, Inc., Mỹ | Hộp 4x29ml (Hộp 116 ml) | ml | 812 | 50190 | 40754280 | CÔNG TY TNHH THIẾT BỊ MINH TÂM | vn0101268476
| 264 |  | 2526BV-HC-M5.14 |  | Hóa chất dùng cho xét nghiệm Glucose | GLUCOSE | Hóa chất dùng cho xét nghiệm Glucose. Phù hợp để sử dụng trên máy xét nghiệm sinh hoá tự động Model Au5800 và Au680 Hãng Sx: Beckman Coulter | OSR6221 | Tên thương mại: GLUCOSE Quy cách: Hộp 4x53ml+4x27ml (Hộp 320 ml) | Từ năm 2024 trở đi | 3822 | Ai-len | Beckman Coulter Ireland Inc., Ai-len sản xuất cho Beckman Coulter, Inc., Mỹ | Hộp 4x53ml+4x27ml (Hộp 320 ml) | ml | 10880 | 16695 | 181641600 | CÔNG TY TNHH THIẾT BỊ MINH TÂM | vn0101268476
| 265 |  | 2526BV-HC-M5.15 |  | Hóa chất dùng cho xét nghiệm LDL-Cholesterol | LDL-CHOLESTEROL | Hóa chất dùng cho xét nghiệm LDL-Cholesterol. Phù hợp để sử dụng trên máy xét nghiệm sinh hoá tự động Model Au5800 và Au680 Hãng Sx: Beckman Coulter | OSR6183 | Tên thương mại: LDL-CHOLESTEROL Quy cách: Hộp 4x27ml+4x9ml (Hộp 144 ml) | Từ năm 2024 trở đi | 3822 | Nhật Bản | FUJIFILM Wako Pure Chemical Corporation, Nhật Bản sản xuất cho Beckman Coulter Ireland Inc., Ai-len | Hộp 4x27ml+4x9ml (Hộp 144 ml) | ml | 3600 | 131880 | 474768000 | CÔNG TY TNHH THIẾT BỊ MINH TÂM | vn0101268476
| 266 |  | 2526BV-HC-M5.16 |  | Hóa chất dùng cho xét nghiệm RF | RF LATEX | Hóa chất dùng cho xét nghiệm RF . Phù hợp để sử dụng trên máy xét nghiệm sinh hoá tự động Model Au5800 và Au680 Hãng Sx: Beckman Coulter | OSR61105 | Tên thương mại: RF LATEX Quy cách: Hộp 4x24ml+4x8ml (Hộp 128 ml) | Từ năm 2024 trở đi | 3822 | Nhật Bản | Denka Co., Ltd., Nhật Bản sản xuất cho Beckman Coulter, Inc., Mỹ | Hộp 4x24ml+4x8ml (Hộp 128 ml) | ml | 1152 | 149310 | 172005120 | CÔNG TY TNHH THIẾT BỊ MINH TÂM | vn0101268476
| 267 |  | 2526BV-HC-M5.17 |  | Hóa chất dùng cho xét nghiệm Total Protein | TOTAL PROTEIN | Hóa chất dùng cho xét nghiệm Total Protein. Phù hợp để sử dụng trên máy xét nghiệm sinh hoá tự động Model Au5800 và Au680 Hãng Sx: Beckman Coulter | OSR6132 | Tên thương mại: TOTAL PROTEIN Quy cách: Hộp 4x25ml+4x25ml (Hộp 200 ml) | Từ năm 2024 trở đi | 3822 | Ai-len | Beckman Coulter Ireland Inc., Ai-len sản xuất cho Beckman Coulter, Inc., Mỹ | Hộp 4x25ml+4x25ml (Hộp 200 ml) | ml | 2400 | 11529 | 27669600 | CÔNG TY TNHH THIẾT BỊ MINH TÂM | vn0101268476
| 268 |  | 2526BV-HC-M5.18 |  | Hóa chất dùng cho xét nghiệm Uric Acid | URIC ACID | Hóa chất dùng cho xét nghiệm Uric Acid. Phù hợp để sử dụng trên máy xét nghiệm sinh hoá tự động Model Au5800 và Au680 Hãng Sx: Beckman Coulter | OSR6198 | Tên thương mại: URIC ACID Quy cách: Hộp 4x30ml+4x12.5ml (Hộp 170 ml) | Từ năm 2024 trở đi | 3822 | Ai-len | Beckman Coulter Ireland Inc., Ai-len sản xuất cho Beckman Coulter, Inc., Mỹ | Hộp 4x30ml+4x12.5ml (Hộp 170 ml) | ml | 4800 | 34650 | 166320000 | CÔNG TY TNHH THIẾT BỊ MINH TÂM | vn0101268476
| 269 |  | 2526BV-HC-M5.19 |  | Hóa chất dùng để định lượng nồng độ Albumin trong nước tiểu/dịch não tủy | URINE/CSF ALBUMIN | Hóa chất dùng để định lượng nồng độ Albumin trong nước tiểu/dịch não tủy. Phù hợp để sử dụng trên máy xét nghiệm sinh hoá tự động Model Au5800 và Au680 Hãng Sx: Beckman Coulter | B38858 | Tên thương mại: URINE/CSF ALBUMIN Quy cách: Hộp 4x32.6ml+4x4.4ml (Hộp 148 ml) | Từ năm 2024 trở đi | 3822 | Mỹ | Beckman Coulter, Inc., Mỹ sản xuất cho Beckman Coulter Ireland Inc., Ai-len | Hộp 4x32.6ml+4x4.4ml (Hộp 148 ml) | ml | 740 | 88179 | 65252460 | CÔNG TY TNHH THIẾT BỊ MINH TÂM | vn0101268476
| 270 |  | 2526BV-HC-M5.20 |  | Hóa chất hiệu chuẩn cho các xét nghiệm sinh hóa thường quy | SYSTEM CALIBRATOR | Hóa chất hiệu chuẩn cho các xét nghiệm sinh hóa thường quy. Phù hợp để sử dụng trên máy xét nghiệm sinh hoá tự động Model Au5800 và Au680 Hãng Sx: Beckman Coulter | 66300 | Tên thương mại: SYSTEM CALIBRATOR Quy cách: Lọ 1x5ml (Lọ 5 ml) | Từ năm 2024 trở đi | 3822 | Mỹ | Bio-Rad Laboratories Inc., Mỹ sản xuất cho Beckman Coulter Ireland Inc., Ai-len | Lọ 1x5ml (Lọ 5 ml). Trong catalog: 20x5ml | ml | 200 | 116130 | 23226000 | CÔNG TY TNHH THIẾT BỊ MINH TÂM | vn0101268476
| 271 |  | 2526BV-HC-M5.21 |  | Hóa chất hiệu chuẩn cho xét nghiệm HDL | HDL-CHOLESTEROL CALIBRATOR | Hóa chất hiệu chuẩn cho xét nghiệm HDL. Phù hợp để sử dụng trên máy xét nghiệm sinh hoá tự động Model Au5800 và Au680 Hãng Sx: Beckman Coulter | ODC0011 | Tên thương mại: HDL-CHOLESTEROL CALIBRATOR Quy cách: Hộp 2x3ml (Hộp 6 ml) | Từ năm 2024 trở đi | 3822 | Nhật Bản | FUJIFILM Wako Pure Chemical Corporation, Nhật Bản sản xuất cho Beckman Coulter Ireland Inc., Ai-len | Hộp 2x3ml (Hộp 6 ml) | ml | 48 | 951825 | 45687600 | CÔNG TY TNHH THIẾT BỊ MINH TÂM | vn0101268476
| 272 |  | 2526BV-HC-M5.22 |  | Hóa chất hiệu chuẩn cho xét nghiệm LDL | LDL-CHOLESTEROL CALIBRATOR | Hóa chất hiệu chuẩn cho xét nghiệm LDL. Phù hợp để sử dụng trên máy xét nghiệm sinh hoá tự động Model Au5800 và Au680 Hãng Sx: Beckman Coulter | ODC0012 | Tên thương mại: LDL-CHOLESTEROL CALIBRATOR Quy cách: Hộp 2x1ml (Hộp 2 ml) | Từ năm 2024 trở đi | 3822 | Nhật Bản | FUJIFILM Wako Pure Chemical Corporation, Nhật Bản sản xuất cho Beckman Coulter Ireland Inc., Ai-len | Hộp 2x1ml (Hộp 2 ml) | ml | 20 | 3392550 | 67851000 | CÔNG TY TNHH THIẾT BỊ MINH TÂM | vn0101268476
| 273 |  | 2526BV-HC-M5.23 |  | Chất chuẩn điện giải mức giữa | ISE Mid Standard | Chất chuẩn điện giải mức giữa. Phù hợp để sử dụng trên máy xét nghiệm sinh hoá tự động Model Au5800 và Au680 Hãng Sx: Beckman Coulter | 66319 | Tên thương mại: ISE Mid Standard Quy cách: Hộp 4x2000ml (Hộp 8000 ml) | Từ năm 2024 trở đi | 3822 | Ai-len | Beckman Coulter Ireland Inc., Ai-len | Hộp 4x2000ml (Hộp 8000 ml) | ml | 168000 | 966 | 162288000 | CÔNG TY TNHH THIẾT BỊ MINH TÂM | vn0101268476
| 274 |  | 2526BV-HC-M5.24 |  | Chất chuẩn huyết thanh mức cao cho xét nghiệm điện giải | ISE HIGH SERUM STANDARD | Chất chuẩn huyết thanh mức cao cho xét nghiệm điện giải. Phù hợp để sử dụng trên máy xét nghiệm sinh hoá tự động Model Au5800 và Au680 Hãng Sx: Beckman Coulter | 66316 | Tên thương mại: ISE HIGH SERUM STANDARD Quy cách: Hộp 4x100ml (Hộp 400 ml) | Từ năm 2024 trở đi | 3822 | Ai-len | Beckman Coulter Ireland Inc., Ai-len | Hộp 4x100ml (Hộp 400 ml) | ml | 2400 | 9198 | 22075200 | CÔNG TY TNHH THIẾT BỊ MINH TÂM | vn0101268476
| 275 |  | 2526BV-HC-M5.25 |  | Chất chuẩn huyết thanh mức thấp cho xét nghiệm điện giải | ISE LOW SERUM STANDARD | Chất chuẩn huyết thanh mức thấp cho xét nghiệm điện giải. Phù hợp để sử dụng trên máy xét nghiệm sinh hoá tự động Model Au5800 và Au680 Hãng Sx: Beckman Coulter | 66317 | Tên thương mại: ISE LOW SERUM STANDARD Quy cách: Hộp 4x100ml (Hộp 400 ml) | Từ năm 2024 trở đi | 3822 | Ai-len | Beckman Coulter Ireland Inc., Ai-len | Hộp 4x100ml (Hộp 400 ml) | ml | 2400 | 11130 | 26712000 | CÔNG TY TNHH THIẾT BỊ MINH TÂM | vn0101268476
| 276 |  | 2526BV-HC-M5.26 |  | Chất hiệu chuẩn cho xét nghiệm CK-MB | CK-MB CALIBRATOR | Chất hiệu chuẩn cho xét nghiệm CK-MB. Phù hợp để sử dụng trên máy xét nghiệm sinh hoá tự động Model Au5800 và Au680 Hãng Sx: Beckman Coulter | ODR30034 | Tên thương mại: CK-MB CALIBRATOR Quy cách: Lọ 1x1ml (Lọ 1 ml) | Từ năm 2024 trở đi | 3822 | Mỹ | Aalto Scientific Ltd., Mỹ sản xuất cho Beckman Coulter Ireland Inc., Ai-len | Lọ 1x1ml (Lọ 1 ml). | ml | 31 | 599550 | 18586050 | CÔNG TY TNHH THIẾT BỊ MINH TÂM | vn0101268476
| 277 |  | 2526BV-HC-M5.27 |  | Dung dịch rửa hệ thống máy sinh hóa | Wash Solution | Dung dịch rửa hệ thống máy sinh hóa. Phù hợp để sử dụng trên máy xét nghiệm sinh hoá tự động Model Au5800 và Au680 Hãng Sx: Beckman Coulter | ODR2000 | Tên thương mại: Wash Solution Quy cách: Can 1x5l (Can 5000 ml) | Từ năm 2024 trở đi | 3402 | Ai-len | Beckman Coulter Ireland Inc., Ai-len sản xuất cho Beckman Coulter, Inc., Mỹ | Can 1x5l (Can 5000 ml). | ml | 300000 | 798 | 239400000 | CÔNG TY TNHH THIẾT BỊ MINH TÂM | vn0101268476
| 278 |  | 2526BV-HC-M5.28 |  | Hóa chất dùng cho xét nghiệm CK | CK (NAC) | Hóa chất dùng cho xét nghiệm CK. Phù hợp để sử dụng trên máy xét nghiệm sinh hoá tự động Model Au5800 và Au680 Hãng Sx: Beckman Coulter | OSR6179 | Tên thương mại: CK (NAC) Quy cách: Hộp 4x22ml+4x4ml+4x6ml (Hộp 128 ml) | Từ năm 2024 trở đi | 3822 | Ai-len | Beckman Coulter Ireland Inc., Ai-len sản xuất cho Beckman Coulter, Inc., Mỹ | Hộp 4x22ml+4x4ml+4x6ml (Hộp 128 ml) | ml | 1792 | 34356 | 61565952 | CÔNG TY TNHH THIẾT BỊ MINH TÂM | vn0101268476
| 279 |  | 2526BV-HC-M5.29 |  | Hóa chất dùng cho xét nghiệm CK-MB | CK-MB | Hóa chất dùng cho xét nghiệm CK-MB. Phù hợp để sử dụng trên máy xét nghiệm sinh hoá tự động Model Au5800 và Au680 Hãng Sx: Beckman Coulter | OSR61155 | Tên thương mại: CK-MB Quy cách: Hộp 2x22ml+2x4ml+2x6ml (Hộp 64 ml) | Từ năm 2024 trở đi | 3822 | Ai-len | Beckman Coulter Ireland Inc., Ai-len sản xuất cho Beckman Coulter, Inc., Mỹ | Hộp 2x22ml+2x4ml+2x6ml (Hộp 64 ml) | ml | 1280 | 122808 | 157194240 | CÔNG TY TNHH THIẾT BỊ MINH TÂM | vn0101268476
| 280 |  | 2526BV-HC-M5.30 |  | Hóa chất dùng cho xét nghiệm CRP | CRP LATEX | Hóa chất dùng cho xét nghiệm CRP. Phù hợp để sử dụng trên máy xét nghiệm sinh hoá tự động Model Au5800 và Au680 Hãng Sx: Beckman Coulter | OSR6199 | Tên thương mại: CRP LATEX Quy cách: Hộp 4x30ml+4x30ml (Hộp 240 ml) | Từ năm 2024 trở đi | 3822 | Nhật Bản | Denka Co., Ltd., Nhật Bản sản xuất cho Beckman Coulter, Inc., Mỹ | Hộp 4x30ml+4x30ml (Hộp 240 ml) | ml | 5040 | 67620 | 340804800 | CÔNG TY TNHH THIẾT BỊ MINH TÂM | vn0101268476
| 281 |  | 2526BV-HC-M5.31 |  | Hóa chất dùng cho xét nghiệm Cholesterol | CHOLESTEROL | Hóa chất dùng cho xét nghiệm Cholesterol. Phù hợp để sử dụng trên máy xét nghiệm sinh hoá tự động Model Au5800 và Au680 Hãng Sx: Beckman Coulter | OSR6116 | Tên thương mại: CHOLESTEROL Quy cách: Hộp 4x22.5ml (Hộp 90 ml) | Từ năm 2024 trở đi | 3822 | Ai-len | Beckman Coulter Ireland Inc., Ai-len sản xuất cho Beckman Coulter, Inc., Mỹ | Hộp 4x22.5ml (Hộp 90 ml) | ml | 6120 | 40530 | 248043600 | CÔNG TY TNHH THIẾT BỊ MINH TÂM | vn0101268476
| 282 |  | 2526BV-HC-M5.32 |  | Hóa chất dùng cho xét nghiệm α-Amylase | α-AMYLASE | Hóa chất dùng cho xét nghiệm α-Amylase. Phù hợp để sử dụng trên máy xét nghiệm sinh hoá tự động Model Au5800 và Au680 Hãng Sx: Beckman Coulter | OSR6106 | Tên thương mại: α-AMYLASE Quy cách: Hộp 4x40ml (Hộp 160 ml) | Từ năm 2024 trở đi | 3822 | Ai-len | Beckman Coulter Ireland Inc., Ai-len sản xuất cho Beckman Coulter, Inc., Mỹ | Hộp 4x40ml (Hộp 160 ml) | ml | 1920 | 70350 | 135072000 | CÔNG TY TNHH THIẾT BỊ MINH TÂM | vn0101268476
| 283 |  | 2526BV-HC-M5.33 |  | Hóa chất đệm điện giải | ISE Buffer | Hóa chất đệm điện giải. Phù hợp để sử dụng trên máy xét nghiệm sinh hoá tự động Model Au5800 và Au680 Hãng Sx: Beckman Coulter | 66320 | Tên thương mại: ISE Buffer Quy cách: Hộp 4x2000ml (Hộp 8000 ml) | Từ năm 2024 trở đi | 3822 | Ai-len | Beckman Coulter Ireland Inc., Ai-len | Hộp 4x2000ml (Hộp 8000 ml) | ml | 160000 | 756 | 120960000 | CÔNG TY TNHH THIẾT BỊ MINH TÂM | vn0101268476
| 284 |  | 2526BV-HC-M5.34 |  | Hóa chất điện giải cho điện cực tham chiếu | ISE Reference | Hóa chất điện giải cho điện cực tham chiếu. Phù hợp để sử dụng trên máy xét nghiệm sinh hoá tự động Model Au5800 và Au680 Hãng Sx: Beckman Coulter | 66318 | Tên thương mại: ISE Reference Quy cách: Hộp 4x1000ml (Hộp 4000 ml) | Từ năm 2024 trở đi | 3822 | Ai-len | Beckman Coulter Ireland Inc., Ai-len | Hộp 4x1000ml (Hộp 4000 ml) | ml | 40000 | 1365 | 54600000 | CÔNG TY TNHH THIẾT BỊ MINH TÂM | vn0101268476
| 285 |  | 2526BV-HC-M5.35 |  | Hóa chất dùng cho xét nghiệm HDL-Cholesterol | HDL-CHOLESTEROL | Hóa chất dùng cho xét nghiệm HDL-Cholesterol. Phù hợp để sử dụng trên máy xét nghiệm sinh hoá tự động Model Au5800 và Au680 Hãng Sx: Beckman Coulter | OSR6187 | Tên thương mại: HDL-CHOLESTEROL Quy cách: Hộp 4x27ml+4x9ml (Hộp 144 ml) | Từ năm 2024 trở đi | 3822 | Nhật Bản | FUJIFILM Wako Pure Chemical Corporation, Nhật Bản sản xuất cho Beckman Coulter Ireland Inc., Ai-len | Hộp 4x27ml+4x9ml (Hộp 144 ml) | ml | 4176 | 70602 | 294833952 | CÔNG TY TNHH THIẾT BỊ MINH TÂM | vn0101268476
| 286 |  | 2526BV-HC-M5.36 |  | Hóa chất dùng cho xét nghiệm Urea/Urea nitrogen | UREA/UREA NITROGEN | Hóa chất dùng cho xét nghiệm Urea/Urea nitrogen. Phù hợp để sử dụng trên máy xét nghiệm sinh hoá tự động Model Au5800 và Au680 Hãng Sx: Beckman Coulter | OSR6234 | Tên thương mại: UREA/UREA NITROGEN Quy cách: Hộp 4x53ml+4x53ml (Hộp 424 ml) | Từ năm 2024 trở đi | 3822 | Ai-len | Beckman Coulter Ireland Inc., Ai-len sản xuất cho Beckman Coulter, Inc., Mỹ | Hộp 4x53ml+4x53ml (Hộp 424 ml) | ml | 30528 | 16947 | 517358016 | CÔNG TY TNHH THIẾT BỊ MINH TÂM | vn0101268476
| 287 |  | 2526BV-HC-M5.37 |  | Chất hiệu chuẩn cho xét nghiệm RF | RF LATEX CALIBRATOR | Chất hiệu chuẩn cho xét nghiệm RF. Phù hợp để sử dụng trên máy xét nghiệm sinh hoá tự động Model Au5800 và Au680 Hãng Sx: Beckman Coulter | ODC0028 | Tên thương mại: RF LATEX CALIBRATOR Quy cách: Hộp 5x1ml (Hộp 5 ml) | Từ năm 2024 trở đi | 3822 | Nhật Bản | Denka Co., Ltd., Nhật Bản sản xuất cho Beckman Coulter, Inc., Mỹ | Hộp 5x1ml (Hộp 5 ml) | ml | 30 | 2110290 | 63308700 | CÔNG TY TNHH THIẾT BỊ MINH TÂM | vn0101268476
| 288 |  | 2526BV-HC-M5.38 |  | Chất đo hoạt độ GGT (Gama Glutamyl Transferase) | GGT | chất đo hoạt độ GGT (Gamma Glutamyl Transferase). Phù hợp để sử dụng trên máy xét nghiệm sinh hoá tự động Model Au5800 và Au680 Hãng Sx: Beckman Coulter | OSR6020 | Tên thương mại: GGT Quy cách: Hộp 4x18ml+4x18ml (Hộp 144 ml) | Từ năm 2024 trở đi | 3822 | Ai-len | Beckman Coulter Ireland Inc., Ai-len | Hộp 4x18ml+4x18ml (Hộp 144 ml) | ml | 8064 | 15960 | 128701440 | CÔNG TY TNHH THIẾT BỊ MINH TÂM | vn0101268476
| 289 |  | 2526BV-HC-M5.39 |  | Dung dịch kiểm tra chất lượng mẫu | LIH | Dung dịch kiểm tra chất lượng mẫu. Phù hợp để sử dụng trên máy xét nghiệm sinh hoá tự động Model Au5800 và Au680 Hãng Sx: Beckman Coulter | OSR62166 | Tên thương mại: LIH Quy cách: Hộp 16x48mL (Hộp 768 ml) | Từ năm 2024 trở đi | 3822 | Ai-len | Beckman Coulter Ireland Inc., Ai-len sản xuất cho Beckman Coulter, Inc., Mỹ | Hộp 16x48mL (Hộp 768 ml) | ml | 3840 | 9702 | 37255680 | CÔNG TY TNHH THIẾT BỊ MINH TÂM | vn0101268476
| 290 |  | 2526BV-HC-M5.40 |  | Chất định lượng Sắt | IRON | Chất định lượng Sắt. Phù hợp để sử dụng trên máy xét nghiệm sinh hoá tự động Model Au5800 và Au680 Hãng Sx: Beckman Coulter | OSR6186 | Tên thương mại: IRON Quy cách: Hộp 4x15ml+4x15ml (Hộp 120 ml) | Từ năm 2024 trở đi | 3822 | Ai-len | Beckman Coulter Ireland Inc., Ai-len sản xuất cho Beckman Coulter, Inc., Mỹ | Hộp 4x15ml+4x15ml (Hộp 120 ml) | ml | 2400 | 27762 | 66628800 | CÔNG TY TNHH THIẾT BỊ MINH TÂM | vn0101268476
| 291 |  | 2526BV-HC-M5.41 |  | Điện cực Natri | ELECTRODE-Na | Điện cực Natri. Chất liệu: nhựa và kim loại. Chiều rộng: 1.5 cm, chiều dài: 3.8 cm. Phù hợp để sử dụng trên máy xét nghiệm sinh hoá tự động Model Au5800 và Au680 Hãng Sx: Beckman Coulter | MU919400 | Tên thương mại: ELECTRODE-Na Quy cách: 1 cái | Từ năm 2024 trở đi | 8545 | Nhật Bản | A & T Corporation, Nhật Bản sản xuất cho Beckman Coulter, Inc., Mỹ | 1 cái | Cái | 12 | 19723200 | 236678400 | CÔNG TY TNHH THIẾT BỊ MINH TÂM | vn0101268476
| 292 |  | 2526BV-HC-M5.42 |  | Điện cực kali | ELECTRODE-K | Điện cực Kali. Chất liệu: nhựa và kim loại. Chiều rộng: 1.5 cm, chiều dài: 3.8 cm. Phù hợp để sử dụng trên máy xét nghiệm sinh hoá tự động Model Au5800 và Au680 Hãng Sx: Beckman Coulter | MU919500 | Tên thương mại: ELECTRODE-K Quy cách: 1 cái | Từ năm 2024 trở đi | 8545 | Nhật Bản | A & T Corporation, Nhật Bản sản xuất cho Beckman Coulter, Inc., Mỹ | 1 cái | Cái | 12 | 20136900 | 241642800 | CÔNG TY TNHH THIẾT BỊ MINH TÂM | vn0101268476
| 293 |  | 2526BV-HC-M5.43 |  | Điện cực Clo | ELECTRODE-Cl | Điện cực Clo. Chất liệu: nhựa và kim loại. Chiều rộng: 1.5 cm, chiều dài: 3.8 cm. Phù hợp để sử dụng trên máy xét nghiệm sinh hoá tự động Model Au5800 và Au680 Hãng Sx: Beckman Coulter | MU919600 | Tên thương mại: ELECTRODE-Cl Quy cách: 1 cái | Từ năm 2024 trở đi | 8545 | Nhật Bản | A & T Corporation, Nhật Bản sản xuất cho Beckman Coulter, Inc., Mỹ | 1 cái | Cái | 12 | 19723200 | 236678400 | CÔNG TY TNHH THIẾT BỊ MINH TÂM | vn0101268476
| 294 |  | 2526BV-HC-M5.44 |  | Điện cực tham chiếu | ELECTRODE-Ref | Điện cực tham chiếu. Chất liệu: nhựa và kim loại. Đường kính thân: 1.6 cm, chiều dài: 5.8 cm. Phù hợp để sử dụng trên máy xét nghiệm sinh hoá tự động Model Au5800 và Au680 Hãng Sx: Beckman Coulter | MU919700 | Tên thương mại: ELECTRODE-Ref Quy cách: 1 chiếc | Từ năm 2024 trở đi | 8545 | Nhật Bản | A & T Corporation, Nhật Bản sản xuất cho Beckman Coulter, Inc., Mỹ | 1 chiếc | Chiếc | 6 | 41675550 | 250053300 | CÔNG TY TNHH THIẾT BỊ MINH TÂM | vn0101268476
| 295 |  | 2526BV-HC-M5.45 |  | Xy-lanh hút bệnh phẩm | S Syringe (1 ea.) | Được làm từ nhựa, thủy tinh, kim loại, dài 8,9 cm (+/- 0,1 cm). Dùng để hút chính xác thể tích mẫu. Phù hợp để sử dụng trên máy xét nghiệm sinh hoá tự động Model Au5800 và Au680 Hãng Sx: Beckman Coulter | ZM011100 | Tên thương mại: S Syringe (1 ea.) Quy cách: 1 cái | Từ năm 2024 trở đi | 8481 | Nhật Bản | Beckman Coulter Mishima K.K., Nhật Bản sản xuất cho Beckman Coulter, Inc., Mỹ | 1 cái | Cái | 10 | 12592800 | 125928000 | CÔNG TY TNHH THIẾT BỊ MINH TÂM | vn0101268476
| 296 |  | 2526BV-HC-M5.46 |  | Xy-lanh hút hóa chất | R Syringe (1 ea.) | Được làm từ nhựa, thủy tinh, kim loại, dài 8,9 cm(+/- 0,1 cm). Dùng để hút chính xác thể hóa chất. Phù hợp để sử dụng trên máy xét nghiệm sinh hoá tự động Model Au5800 và Au680 Hãng Sx: Beckman Coulter | ZM011200 | Tên thương mại: R Syringe (1 ea.) Quy cách: 1 chiếc | Từ năm 2024 trở đi | 8481 | Nhật Bản | Beckman Coulter Mishima K.K., Nhật Bản sản xuất cho Beckman Coulter, Inc., Mỹ | 1 chiếc | Chiếc | 10 | 15986300 | 159863000 | CÔNG TY TNHH THIẾT BỊ MINH TÂM | vn0101268476
| 297 |  | 2526BV-HC-M5.47 |  | Định lượng C3 | C3 | Hóa chất dùng cho xét nghiệm định lượng C3; Thành phần: Tris buffer (pH 7,2) 62 mmol/L; Polyethylene glycol 6000 1,6% w/v; Kháng thể dê kháng C3; Phương pháp: Miễn dịch đo độ đục; Dải tuyến tính: 0,15 – 5,00 g/L (15 – 500 mg/dL); Bước sóng: 380 nm; Loại mẫu: Huyết thanh, huyết tương; Độ lặp lại: CV ≤ 3%; Độ chụm toàn phần: CV ≤ 5%; Số lượng test tối thiểu/1 mL: 11 test | OSR6159 | Tên thương mại: C3 Quy cách: Hộp 4x10ml+4x8ml (Hộp 72 ml) | Từ năm 2024 trở đi | 3822 | Ai-len | Beckman Coulter Ireland Inc., Ai-len sản xuất cho Beckman Coulter, Inc., Mỹ | Hộp 4x10ml+4x8ml (Hộp 72 ml) | ml | 640 | 378126 | 242000640 | CÔNG TY TNHH THIẾT BỊ MINH TÂM | vn0101268476
| 298 |  | 2526BV-HC-M5.48 |  | Định lượng C4 | C4 | Hóa chất dùng cho xét nghiệm định lượng C4; Thành phần: Tris buffer (pH 7,2) 62 mmol/L; Polyethylene glycol 6000 1,6% w/v; Kháng thể dê kháng C4 ; Phương pháp: Miễn dịch đo độ đục; Dải tuyến tính: 0,08 – 1,50 g/L (8 – 150 mg/dL); Bước sóng: 340 nm; Loại mẫu: Huyết thanh, huyết tương; Độ lặp lại: CV ≤ 3%; Độ chụm toàn phần: CV ≤ 5%; Số lượng test tối thiểu/1 mL: 11 test | OSR6160 | Tên thương mại: C4 Quy cách: Hộp 4x10ml+4x8ml (Hộp 72 ml) | Từ năm 2024 trở đi | 3822 | Ai-len | Beckman Coulter Ireland Inc., Ai-len sản xuất cho Beckman Coulter, Inc., Mỹ | Hộp 4x10ml+4x8ml (Hộp 72 ml) | ml | 640 | 378126 | 242000640 | CÔNG TY TNHH THIẾT BỊ MINH TÂM | vn0101268476
| 299 |  | 2526BV-HC-M5.49 |  | Đo hoạt độ LDH | LDH | Hóa chất dùng cho xét nghiệm định lượng LDH; Thành phần: D(-)N-Methylglucamin buffer, pH 9,4 (37°C) 325 mmol/L; Lactate 50 mmol/L; NAD+ 10 mmol/L; Phương pháp: Dựa trên khuyến cáo của IFCC; Dải tuyến tính: 25–1200 U/L (0,4–20 µkat/L); Bước sóng: 340nm; Loại mẫu: Huyết thanh, huyết tương; Độ lặp lại: CV ≤ 5,0%; Độ chụm toàn phần: CV ≤ 10,0% ; Số lượng test tối thiểu/1 mL: 8 test | OSR6128 | Tên thương mại: LDH Quy cách: Hộp 4x40ml+4x20ml (Hộp 240 ml) | Từ năm 2024 trở đi | 3822 | Ai-len | Beckman Coulter Ireland Inc., Ai-len | Hộp 4x40ml+4x20ml (Hộp 240 ml) | ml | 4800 | 22155 | 106344000 | CÔNG TY TNHH THIẾT BỊ MINH TÂM | vn0101268476
| 300 |  | 2526BV-HC-M5.50 |  | Định lượng Transferrin | TRANSFERRIN | Hóa chất dùng cho xét nghiệm định lượng transferrin; Thành phần: Dung dịch đệm Tris (pH 7,2) 30 mmol/L; Polyethylen glycol 6000 0,8% w/v; Kháng thể (dê) kháng transferrin; Phương pháp: Đo độ đục miễn dịch; Dải tuyến tính: 0,75–7,5 g/L (75–750 mg/dL); Loại mẫu: Huyết thanh, huyết tương; Độ lặp lại: CV ≤ 3,0%; Độ chụm toàn phần: CV ≤ 5,0%; Số lượng test tối thiểu/1 mL: 13 test | OSR6152 | Tên thương mại: TRANSFERRIN Quy cách: Hộp 4x7ml+4x8ml (Hộp 60 ml) | Từ năm 2024 trở đi | 3822 | Ai-len | Beckman Coulter Ireland Inc., Ai-len sản xuất cho Beckman Coulter, Inc., Mỹ | Hộp 4x7ml+4x8ml (Hộp 60 ml) | ml | 600 | 529431 | 317658600 | CÔNG TY TNHH THIẾT BỊ MINH TÂM | vn0101268476
| 301 |  | 2526BV-HC-M5.51 |  | Hóa chất hiệu chuẩn cho các xét nghiệm Protein đặc biệt nhóm 1 | SERUM PROTEIN MULTI-CALIBRATOR 1 | Chất hiệu chuẩn cho các xét nghiệm đo độ đục miễn dịch; Thành phần: Huyết thanh người chứa Immunoglobulin G, Immunoglobulin A, Immunoglobulin M, Transferrin, C3, C4, Anti-Streptolysin O, Ferritin, C-reactive protein; Chất hiệu chuẩn 6 mức; - Các giá trị hiệu chuẩn được gán sử dụng các nguyên liệu liệu tham chiếu theo tiêu chuẩn IFCC (IgG, IgA, IgM, C3, C4, Transferrin, CRP), WHO (ASO) và tiêu chuẩn quốc tế lần thứ 3 cho ferritin | ODR3021 | Tên thương mại: SERUM PROTEIN MULTI-CALIBRATOR 1 Quy cách: Hộp 6x2ml (Hộp 12 ml) | Từ năm 2024 trở đi | 3822 | Mỹ | Cliniqa Corporation, Mỹ sản xuất cho Beckman Coulter, Inc., Mỹ | Hộp 6x2ml (Hộp 12 ml) | ml | 120 | 1134966 | 136195920 | CÔNG TY TNHH THIẾT BỊ MINH TÂM | vn0101268476
| 302 |  | 2526BV-HC-M5.52 |  | Hóa chất hiệu chuẩn cho các xét nghiệm Protein | SERUM PROTEIN MULTI-CALIBRATOR 2 | Chất hiệu chuẩn cho các xét nghiệm protein; Thành phần: Huyết thanh có chứa các protein từ người: α-1 acidglycoprotein; α-1 antitrypsin; β-2 microglobulin; Ceruloplasmin; Haptoglobin; Chất hiệu chuẩn 5 mức; Các giá trị của chất hiệu chuẩn được gán sử dụng các nguyên liệu tham chiếu theo tiêu chuẩn IFCC (α-1 acidglycoprotein, α-1 antitrypsin, Ceruloplasmin, Haptoglobin) và WHO (β-2 microglobulin) | ODR3023 | Tên thương mại: SERUM PROTEIN MULTI-CALIBRATOR 2 Quy cách: Hộp 5x2ml (Hộp 10 ml) | Từ năm 2024 trở đi | 3822 | Mỹ | Cliniqa Corporation, Mỹ sản xuất cho Beckman Coulter, Inc., Mỹ | Hộp 5x2ml (Hộp 10 ml) | ml | 120 | 1772085 | 212650200 | CÔNG TY TNHH THIẾT BỊ MINH TÂM | vn0101268476
| 303 |  | 2526BV-HC-M5.53 |  | Định lượng Vancomycin | Emit 2000 Vancomycin Assay | Hóa chất dùng cho xét nghiệm định lượng vancomycin; Thành phần: Thuốc thử 1 - Enzym: Vancomycin đánh dấu bởi G6PDH vi khuẩn (0,21 U/mL); chất đệm HEPES; albumin huyết thanh bò; Thuốc thử 2 - Kháng thể/cơ chất: Kháng thể chuột đơn dòng với vancomycin (27 μg/mL); albumin huyết thanh bò; G6P (44 mM); NAD (36 mM); Phương pháp: Miễn dịch enzyme đồng nhất; Dải đo: 2,0–50 μg/mL (1,3–34 μmol/L); Loại mẫu: Huyết thanh, huyết tương; Độ lặp lại: CV ≤ 2,8%; Độ chụm toàn phần: CV ≤ 3,8%; Số lượng test tối thiểu/1 mL: 3 test | OSR4W229 | Tên thương mại: Emit 2000 Vancomycin Assay Quy cách: Hộp 2x32ml+2x16ml (Hộp 96 ml) | Từ năm 2024 trở đi | 3822 | Mỹ | Siemens Healthcare Diagnostics Inc., Mỹ | Hộp 2x32ml+2x16ml (Hộp 96 ml) | ml | 480 | 261975 | 125748000 | CÔNG TY TNHH THIẾT BỊ MINH TÂM | vn0101268476
| 304 |  | 2526BV-HC-M5.54 |  | Hóa chất hiệu chuẩn cho xét nghiệm Vancomycin | Emit 2000 Vancomycin Calibrators | Chất hiệu chuẩn dùng cho xét nghiệm Vancomycin; Thành phần: vancomycin, dung dịch đệm, natri azit 0,09%, pH 5,0.; Chất hiệu chuẩn 6 mức nồng độ Vancomycin: 0, 5, 10, 20, 30, 50 μg/mL | 4W109UL | Tên thương mại: Emit 2000 Vancomycin Calibrators Quy cách: Hộp 1x5ml+5x2ml (Hộp 15 ml) | Từ năm 2024 trở đi | 3822 | Mỹ | Siemens Healthcare Diagnostics Inc., Mỹ | Hộp 1x5ml+5x2ml (Hộp 15 ml) | ml | 30 | 919590 | 27587700 | CÔNG TY TNHH THIẾT BỊ MINH TÂM | vn0101268476
| 305 |  | 2526BV-HC-M5.55 |  | Hóa chất định lượng Amikacin | Emit Amikacin Assay | Hóa chất dùng cho xét nghiệm định lượng amikacin; Thành phần: Thuốc thử A - enzym: amikacin đánh dấu bởi glucose-6‑phosphate dehydrogenase (0,35 U/mL); Thuốc thử B - kháng thể/cơ chất: kháng thể cừu phản ứng với amikacin (257 μg/mL),glucose-6‑phosphate (66 mM), nicotinamide adenine dinucleotide (40 mM); Emit Drug Assay Buffer Concentrate; Chất hiệu chuẩn Amikacin Emit; Phương pháp: Miễn dịch enzyme đồng nhất; Dải đo: 2,5–50 μg/mL; Loại mẫu: Huyết thanh, huyết tương; Độ lặp lại: CV ≤ 8,6%; Độ chụm giữa các lần chạy: CV ≤ 3,9%; Số lượng test tối thiểu/1 mL: 6 test | 6X019UL | Tên thương mại: Emit Amikacin Assay Quy cách: Hộp 2x6mL+1x13.3mL+6x1 mL (Hộp 31,3 ml) | Từ năm 2024 trở đi | 3822 | Mỹ | Siemens Healthcare Diagnostics Inc., Mỹ | Hộp 2x6mL+1x13.3mL+6x1 mL (Hộp 31,3 ml) | ml | 313 | 841680 | 263445840 | CÔNG TY TNHH THIẾT BỊ MINH TÂM | vn0101268476
| 306 |  | 2526BV-HC-M5.56 |  | Chất kiểm chứng cho các xét nghiệm miễn dịch mức 1 | MAS Liquimmune, Liquid Assayed Immunoassay Control | Vật liệu kiểm soát 56 thông số miễn dịch bao gồm các thông số khả năng sinh sản, tuyến giáp, thiếu máu, nội tiết và dị ứng; Vật liệu kiểm soát ổn định dạng lỏng được chế tạo từ huyết thanh người, nồng độ các chất phân tích được điều chỉnh bằng nhiều loại hóa chất và chế phẩm tinh khiết từ mô người hoặc dịch cơ thể | LIG-101 | Tên thương mại: MAS Liquimmune, Liquid Assayed Immunoassay Control Quy cách: Hộp 6 x 5 ml (Hộp 30 ml) | Từ năm 2024 trở đi | 3822 | Mỹ | Microgenics Corporation, Mỹ | Hộp 6 x 5 ml (Hộp 30 ml) | ml | 150 | 214515 | 32177250 | CÔNG TY TNHH THIẾT BỊ MINH TÂM | vn0101268476
| 307 |  | 2526BV-HC-M5.57 |  | Chất kiểm chứng cho các xét nghiệm miễn dịch mức 2 | MAS Liquimmune, Liquid Assayed Immunoassay Control | Vật liệu kiểm soát 56 thông số miễn dịch bao gồm các thông số khả năng sinh sản, tuyến giáp, thiếu máu, nội tiết và dị ứng; Vật liệu kiểm soát ổn định dạng lỏng được chế tạo từ huyết thanh người, nồng độ các chất phân tích được điều chỉnh bằng nhiều loại hóa chất và chế phẩm tinh khiết từ mô người hoặc dịch cơ thể | LIG-202 | Tên thương mại: MAS Liquimmune, Liquid Assayed Immunoassay Control Quy cách: Hộp 6 x 5 ml (Hộp 30 ml) | Từ năm 2024 trở đi | 3822 | Mỹ | Microgenics Corporation, Mỹ | Hộp 6 x 5 ml (Hộp 30 ml) | ml | 150 | 214515 | 32177250 | CÔNG TY TNHH THIẾT BỊ MINH TÂM | vn0101268476
| 308 |  | 2526BV-HC-M5.58 |  | Chất kiểm chứng cho các xét nghiệm miễn dịch mức 3 | MAS Liquimmune, Liquid Assayed Immunoassay Control | Vật liệu kiểm soát 56 thông số miễn dịch bao gồm các thông số khả năng sinh sản, tuyến giáp, thiếu máu, nội tiết và dị ứng; Vật liệu kiểm soát ổn định dạng lỏng được chế tạo từ huyết thanh người, nồng độ các chất phân tích được điều chỉnh bằng nhiều loại hóa chất và chế phẩm tinh khiết từ mô người hoặc dịch cơ thể | LIG-303 | Tên thương mại: MAS Liquimmune, Liquid Assayed Immunoassay Control Quy cách: Hộp 6 x 5 ml (Hộp 30 ml) | Từ năm 2024 trở đi | 3822 | Mỹ | Microgenics Corporation, Mỹ | Hộp 6 x 5 ml (Hộp 30 ml) | ml | 150 | 214515 | 32177250 | CÔNG TY TNHH THIẾT BỊ MINH TÂM | vn0101268476
| 309 |  | 2526BV-HC-M5.59 |  | Hóa chất kiểm chuẩn mức 1 cho xét nghiệm CK-MB | CK-MB CONTROL SERUM LEVEL 1 | Chất kiểm chuẩn mức 1 dùng trong xét nghiệm CK-MB; Thành phần: Huyết thanh người đông khô chứa isoenzym creatine kinase-MB; Giá trị được chuẩn hóa theo CK total IFCC Reference Method | ODR30035 | Tên thương mại: CK-MB CONTROL SERUM LEVEL 1 Quy cách: Lọ 1x2ml (Lọ 2 ml) | Từ năm 2024 trở đi | 3822 | Mỹ | Aalto Scientific Ltd., Mỹ sản xuất cho Beckman Coulter Ireland Inc., Ai-len | Lọ 1x2ml (Lọ 2 ml) | ml | 124 | 224700 | 27862800 | CÔNG TY TNHH THIẾT BỊ MINH TÂM | vn0101268476
| 310 |  | 2526BV-HC-M5.60 |  | Hóa chất kiểm chuẩn mức 2 cho xét nghiệm CK-MB | CK-MB CONTROL SERUM LEVEL 2 | Chất kiểm chuẩn mức 2 dùng trong xét nghiệm CK-MB; Thành phần: Huyết thanh người đông khô chứa isoenzym creatine kinase-MB; Giá trị được chuẩn hóa theo CK total IFCC Reference Method | ODR30036 | Tên thương mại: CK-MB CONTROL SERUM LEVEL 2 Quy cách: Lọ 1x2ml (Lọ 2 ml) | Từ năm 2024 trở đi | 3822 | Mỹ | Aalto Scientific Ltd., Mỹ sản xuất cho Beckman Coulter Ireland Inc., Ai-len | Lọ 1x2ml (Lọ 2 ml) | ml | 124 | 224700 | 27862800 | CÔNG TY TNHH THIẾT BỊ MINH TÂM | vn0101268476
| 311 |  | 2526BV-HC-M5.61 |  | Đo hoạt độ ALP (Alkalin Phosphatase) | ALP | Hóa chất dùng cho xét nghiệm định lượng phosphatase kiềm; Thành phần: 2-Amino-2-Methyl-1-Propanol (AMP) pH 10,4 0,35 mol/L; p-Nitrophenyl phosphate 16 mmol/L; HEDTA 2 mmol/L; Zinc Sulphate 1 mmol/L; Magnesium Acetate 2 mmol/L; Phương pháp: Dựa trên khuyến cáo của IFCC; Dải tuyến tính: 5 – 1500 U/L (0,1 – 25,0 μkat/L); Bước sóng: 410 nm; Loại mẫu: Huyết thanh, huyết tương; Độ lặp lại: CV ≤ 5%; Độ chụm toàn phần: CV ≤ 10%; Số lượng test tối thiểu/1 mL: 8 test | OSR6004 | Tên thương mại: ALP Quy cách: Hộp 4x12ml+4x12ml (Hộp 96 ml) | Từ năm 2024 trở đi | 3822 | Ai-len | Beckman Coulter Ireland Inc., Ai-len sản xuất cho Beckman Coulter, Inc., Mỹ | Hộp 4x12ml+4x12ml (Hộp 96 ml) | ml | 1920 | 20916 | 40158720 | CÔNG TY TNHH THIẾT BỊ MINH TÂM | vn0101268476
| 312 |  | 2526BV-HC-M5.62 |  | Định lượng Phospho vô cơ | INORGANIC PHOSPHOROUS | Hóa chất dùng cho xét nghiệm định lượng photpho vô cơ; Thành phần: Sulphuric acid 200 mmol/L; Ammoniumheptamolybdate 0,35 mmol/L; Glycine 50 mmol/L; Phương pháp: Đo quang UV; Dải tuyến tính: Huyết thanh 0,32–6,4 mmol/L (1–20 mg/dL); Nước tiểu: 3 – 113 mmol/L (9,3 – 350 mg/dL); Loại mẫu: Huyết thanh, huyết tương, nước tiểu; Độ lặp lại: CV ≤ 3%; Độ chụm toàn phần: CV ≤ 5%; Số lượng test tối thiểu/1 mL: 16 test | OSR6122 | Tên thương mại: INORGANIC PHOSPHOROUS Quy cách: Hộp 4x15ml+4x15ml (Hộp 120 ml) | Từ năm 2024 trở đi | 3822 | Ai-len | Beckman Coulter Ireland Inc., Ai-len sản xuất cho Beckman Coulter, Inc., Mỹ | Hộp 4x15ml+4x15ml (Hộp 120 ml) | ml | 480 | 24801 | 11904480 | CÔNG TY TNHH THIẾT BỊ MINH TÂM | vn0101268476
| 313 |  | 2526BV-HC-M5.63 |  | Định lượng Mg | MAGNESIUM | Hóa chất dùng cho xét nghiệm định lượng magiê; Thành phần: Acid ∈-Amino-n Caproic 450 mmol/L; Tris 100 mmol/L; Acid Glycoletherdiamine-N,N,N’,N’ tetraacetic 0,12 mmol/L; Xanh Xylidyl 0,18 mmol/L; Phương pháp: Xanh Xylidyl; Dải tuyến tính: Huyết thanh, huyết tương: 0,2–3,3 mmol/L (0,5–8,0 mg/dL); Nước tiểu 0,2 - 7,8 mmol/L (0,5 - 18,9 mg/dL); Bước sóng: 520nm; Loại mẫu: Huyết thanh, huyết tương, nước tiểu; Độ lặp lại CV ≤ 3,0%, ; Độ chụm toàn phần CV ≤ 5,0%; Số lượng test tối thiểu/1 mL: 5 test | OSR6189 | Tên thương mại: MAGNESIUM Quy cách: Hộp 4x40ml (Hộp 160 ml) | Từ năm 2024 trở đi | 3822 | Ai-len | Beckman Coulter Ireland Inc., Ai-len sản xuất cho Beckman Coulter, Inc., Mỹ | Hộp 4x40ml (Hộp 160 ml) | ml | 640 | 14322 | 9166080 | CÔNG TY TNHH THIẾT BỊ MINH TÂM | vn0101268476
| 314 |  | 2526BV-HC-M5.64 |  | Hóa chất dùng cho xét nghiệm Fructosamine | FRUCTOSAMINE | Hóa chất dùng cho xét nghiệm định lượng Fructosamine mẫu huyết thanh người. Thành phần: A. Thuốc thử - 2 x 50 mL, chứa: NBT 0,25 mmol/L, dung dịch đệm carbonat 0,2 mol/L, pH 10,35. S. Chất hiệu chuẩn fructosamin - 2 x 1 mL, chứa: Huyết thanh người. Phương pháp đo: NBT. Giới hạn phát hiện: 0,14 mmol/L (DMF), 16 µmol/L (glycated albumin). Giới hạn tuyến tính: 7 mmol/L (DMF), 800 µmol/L (glycated albumin). | 11046 | Tên thương mại: FRUCTOSAMINE Quy cách: Hộp 2x50mL + 2x1mL (Hộp 102 ml) | Từ năm 2024 trở đi | 3822 | Tây Ban Nha | BioSystems S.A., Tây Ban Nha | Hộp 2x50mL + 2x1mL (Hộp 102 ml) | ml | 204 | 62769 | 12804876 | CÔNG TY TNHH THIẾT BỊ MINH TÂM | vn0101268476
| 315 |  | 2526BV-HC-M5.65 |  | Hóa chất dùng cho xét nghiệm Ammonia | AMMONIA | Dải đo: 13.0 μmol/L - 600 μmol/L, phương pháp đo: GLUTAMATE DEHYDROGENASE | 12532 | Tên thương mại: AMMONIA Quy cách: Hộp 1 lọ bột đông khô (thể tích sau hoàn nguyên 20 mL) + 1 lọ dung dịch hoàn nguyên 20 mL + 1 lọ dung dịch 7 mL (Hộp 27 ml) | Từ năm 2024 trở đi | 3822 | Tây Ban Nha | BioSystems S.A., Tây Ban Nha | Hộp 1 lọ bột đông khô (thể tích sau hoàn nguyên 20 mL) + 1 lọ dung dịch hoàn nguyên 20 mL + 1 lọ dung dịch 7 mL (Hộp 27 ml) | ml | 40 | 91476 | 3659040 | CÔNG TY TNHH THIẾT BỊ MINH TÂM | vn0101268476
| 316 |  | 2526BV-HC-M5.66 |  | Chất kiểm chứng dùng cho xét nghiệm Fructosamine | FRUCTOSAMINE CONTROL SERUM | Chất kiểm chứng dùng cho xét nghiệm định lượng Fructosamine. Thành phần: Fructosamine Control Serum (1 lọ x 1 mL): Huyết thanh người, dạng bột đông khô. | 18057 | Tên thương mại: FRUCTOSAMINE CONTROL SERUM Quy cách: Hộp 1x1mL (Hộp 1 ml) | Từ năm 2024 trở đi | 3822 | Tây Ban Nha | BioSystems S.A., Tây Ban Nha | Hộp 1x1mL (Hộp 1 ml) | ml | 2 | 445200 | 890400 | CÔNG TY TNHH THIẾT BỊ MINH TÂM | vn0101268476
| 317 |  | 2526BV-HC-M5.67 |  | Hóa chất kiểm chứng mức 1 cho xét nghiệm Ammonia, Ethanol và CO2 | AMMONIA/ETHANOL/CO2 CONTROL I | Vật liệu kiểm soát mức 1 xét nghiệm định lượng amoniac, ethanol, CO2. Thành phần: AMMONIA/ETHANOL/CO2 CONTROL - dung dịch đệm, chứa: amoniac, ethanol, natri hydrocarbonat. | 18063 | Tên thương mại: AMMONIA/ETHANOL/CO2 CONTROL I Quy cách: Hộp 3x5mL (Hộp 15 ml) | Từ năm 2024 trở đi | 3822 | Tây Ban Nha | BioSystems S.A., Tây Ban Nha | Hộp 3x5mL (Hộp 15 ml) | ml | 30 | 100107 | 3003210 | CÔNG TY TNHH THIẾT BỊ MINH TÂM | vn0101268476
| 318 |  | 2526BV-HC-M5.68 |  | Hóa chất kiểm chứng mức 2 cho xét nghiệm Ammonia, Ethanol và CO2 | AMMONIA/ETHANOL/CO2 CONTROL II | Vật liệu kiểm soát mức 2 xét nghiệm định lượng amoniac, ethanol, CO2. Thành phần: AMMONIA/ETHANOL/CO2 CONTROL - dung dịch đệm, chứa: amoniac. ethanol. natri hydrocarbonat. | 18064 | Tên thương mại: AMMONIA/ETHANOL/CO2 CONTROL II Quy cách: Hộp 3x5mL (Hộp 15 ml) | Từ năm 2024 trở đi | 3822 | Tây Ban Nha | BioSystems S.A., Tây Ban Nha | Hộp 3x5mL (Hộp 15 ml) | ml | 30 | 100107 | 3003210 | CÔNG TY TNHH THIẾT BỊ MINH TÂM | vn0101268476
| 319 |  | 2526BV-HC-M5.69 |  | Hóa chất hiệu chuẩn cho xét nghiệm Ammonia, Ethanol và CO2 | AMMONIA/ETHANOL/CO2 CALIBRATOR | Chất hiệu chuẩn xét nghiệm định lượng amoniac, ethanol, CO2 AMMONIA/ETHANOL/CO2 CALIBRATOR được dùng để hiệu chuẩn các Phương pháp đo của BioSystems. Thành phần: Chất hiệu chuẩn AMMONIA/ETHANOL/CO2 CALIBRATOR - dung dịch đệm, chứa: amoniac, ethanol, natri hydrocarbonat. | 18065 | Tên thương mại: AMMONIA/ETHANOL/CO2 CALIBRATOR Quy cách: Hộp 2x5mL (Hộp 10 ml) | Từ năm 2024 trở đi | 3822 | Tây Ban Nha | BioSystems S.A., Tây Ban Nha | Hộp 2x5mL (Hộp 10 ml) | ml | 30 | 65415 | 1962450 | CÔNG TY TNHH THIẾT BỊ MINH TÂM | vn0101268476
| 320 |  | 2526BV-HC-M5.70 |  | Hóa chất dùng cho xét nghiệm Ethanol | ETHANOL | Dải đo: 8,11 mg/dL - 300 mg/dL, phương pháp đo: ALCOHOL DEHYDROGENASE | 21789 | Tên thương mại: ETHANOL Quy cách: Hộp 2x20ml+2x7mL (Hộp 54 ml) | Từ năm 2024 trở đi | 3822 | Tây Ban Nha | BioSystems S.A., Tây Ban Nha | Hộp 2x20ml+2x7mL (Hộp 54 ml) | ml | 108 | 51450 | 5556600 | CÔNG TY TNHH THIẾT BỊ MINH TÂM | vn0101268476
5 |  | PP2500370248 | 2526BV-HC-M6 | 06. HOÁ CHẤT, VẬT TƯ XÉT NGHIỆM PHÙ HỢP ĐỂ SỬ DỤNG TRÊN MÁY MIỄN DỊCH ACCESS DxI800 - Beckman Coulter | [14 empty] | CÔNG TY TNHH THIẾT BỊ MINH TÂM | vn0101268476
| 321 |  | 2526BV-HC-M6.1 |  | Cơ chất phát quang trong xét nghiệm miễn dịch | Access SUBSTRATE | Cơ chất phát quang trong xét nghiệm miễn dịch. Phù hợp để sử dụng trên máy miễn dịch Access Dxi800 - Beckman Coulter | 81906 | Tên thương mại: Access SUBSTRATE Quy cách: Hộp 4x130mL (Hộp 520 ml) | Từ năm 2024 trở đi | 3822 | Mỹ | Beckman Coulter, Inc., Mỹ | Hộp 4x130mL (Hộp 520 ml) | ml | 43680 | 20790 | 908107200 | CÔNG TY TNHH THIẾT BỊ MINH TÂM | vn0101268476
| 322 |  | 2526BV-HC-M6.2 |  | Chất định lượng AFP | ACCESS AFP | Chất định lượng AFP. Phù hợp để sử dụng trên máy miễn dịch Access Dxi800 - Beckman Coulter | 33210 | Tên thương mại: ACCESS AFP Quy cách: Hộp 2x50test | Từ năm 2024 trở đi | 3822 | Mỹ | Beckman Coulter, Inc., Mỹ | Hộp 2x50test | Test | 9300 | 48888 | 454658400 | CÔNG TY TNHH THIẾT BỊ MINH TÂM | vn0101268476
| 323 |  | 2526BV-HC-M6.3 |  | Chất chuẩn AFP | ACCESS AFP CALIBRATORS | Chất chuẩn AFP. Phù hợp để sử dụng trên máy miễn dịch Access Dxi800 - Beckman Coulter | 33215 | Tên thương mại: ACCESS AFP CALIBRATORS Quy cách: Hộp 7x2.5mL (Hộp 17,5 ml) | Từ năm 2024 trở đi | 3822 | Mỹ | Beckman Coulter, Inc., Mỹ | Hộp 7x2.5mL (Hộp 17,5 ml) | ml | 105 | 186270 | 19558350 | CÔNG TY TNHH THIẾT BỊ MINH TÂM | vn0101268476
| 324 |  | 2526BV-HC-M6.4 |  | Chất định lượng CA 125 | ACCESS OV MONITOR | Chất định lượng CA 125. Phù hợp để sử dụng trên máy miễn dịch Access Dxi800 - Beckman Coulter | 386357 | Tên thương mại: ACCESS OV MONITOR Quy cách: Hộp 2x50test | Từ năm 2024 trở đi | 3822 | Mỹ | Beckman Coulter, Inc., Mỹ | Hộp 2x50test | Test | 2500 | 94962 | 237405000 | CÔNG TY TNHH THIẾT BỊ MINH TÂM | vn0101268476
| 325 |  | 2526BV-HC-M6.5 |  | Chất chuẩn CA 125 | ACCESS OV MONITOR CALIBRATORS | Chất chuẩn CA 125. Phù hợp để sử dụng trên máy miễn dịch Access Dxi800 - Beckman Coulter | 386358 | Tên thương mại: ACCESS OV MONITOR CALIBRATORS Quy cách: Hộp 6x2.5mL (Hộp 15 ml) | Từ năm 2024 trở đi | 3822 | Mỹ | Beckman Coulter, Inc., Mỹ | Hộp 6x2.5mL (Hộp 15 ml) | ml | 135 | 347760 | 46947600 | CÔNG TY TNHH THIẾT BỊ MINH TÂM | vn0101268476
| 326 |  | 2526BV-HC-M6.6 |  | Chất định lượng CA 15-3 | ACCESS BR MONITOR | Chất định lượng CA 15-3. Phù hợp để sử dụng trên máy miễn dịch Access Dxi800 - Beckman Coulter | 387620 | Tên thương mại: ACCESS BR MONITOR Quy cách: Hộp 2x50test | Từ năm 2024 trở đi | 3822 | Mỹ | Beckman Coulter, Inc., Mỹ | Hộp 2x50test | Test | 1800 | 95865 | 172557000 | CÔNG TY TNHH THIẾT BỊ MINH TÂM | vn0101268476
| 327 |  | 2526BV-HC-M6.7 |  | Chất chuẩn CA 15-3 | ACCESS BR MONITOR CALIBRATORS | Chất chuẩn CA 15-3. Phù hợp để sử dụng trên máy miễn dịch Access Dxi800 - Beckman Coulter | 387647 | Tên thương mại: ACCESS BR MONITOR CALIBRATORS Quy cách: Hộp 6x1.5mL (Hộp 9 ml) | Từ năm 2024 trở đi | 3822 | Mỹ | Beckman Coulter, Inc., Mỹ | Hộp 6x1.5mL (Hộp 9 ml) | ml | 63 | 761250 | 47958750 | CÔNG TY TNHH THIẾT BỊ MINH TÂM | vn0101268476
| 328 |  | 2526BV-HC-M6.8 |  | Chất định lượng CA 19-9 | ACCESS GI MONITOR | Chất định lượng CA 19-9. Phù hợp để sử dụng trên máy miễn dịch Access Dxi800 - Beckman Coulter | 387687 | Tên thương mại: ACCESS GI MONITOR Quy cách: Hộp 2x50test | Từ năm 2024 trở đi | 3822 | Mỹ | Beckman Coulter, Inc., Mỹ | Hộp 2x50test | Test | 3600 | 95865 | 345114000 | CÔNG TY TNHH THIẾT BỊ MINH TÂM | vn0101268476
| 329 |  | 2526BV-HC-M6.9 |  | Chất chuẩn CA 19-9 | ACCESS GI MONITOR CALIBRATORS | Chất chuẩn CA 19-9. Phù hợp để sử dụng trên máy miễn dịch Access Dxi800 - Beckman Coulter | 387688 | Tên thương mại: ACCESS GI MONITOR CALIBRATORS Quy cách: Hộp 6x2.5mL (Hộp 15 ml) | Từ năm 2024 trở đi | 3822 | Mỹ | Beckman Coulter, Inc., Mỹ | Hộp 6x2.5mL (Hộp 15 ml) | ml | 135 | 534660 | 72179100 | CÔNG TY TNHH THIẾT BỊ MINH TÂM | vn0101268476
| 330 |  | 2526BV-HC-M6.10 |  | Chất định lượng CEA | ACCESS CEA | Chất định lượng CEA. Phù hợp để sử dụng trên máy miễn dịch Access Dxi800 - Beckman Coulter | 33200 | Tên thương mại: ACCESS CEA Quy cách: Hộp 2x50test | Từ năm 2024 trở đi | 3822 | Pháp | BIO-RAD, Pháp sản xuất cho Beckman Coulter, Inc., Mỹ | Hộp 2x50test | Test | 3100 | 71694 | 222251400 | CÔNG TY TNHH THIẾT BỊ MINH TÂM | vn0101268476
| 331 |  | 2526BV-HC-M6.11 |  | Chất chuẩn CEA | ACCESS CEA CALIBRATORS | Chất chuẩn CEA. Phù hợp để sử dụng trên máy miễn dịch Access Dxi800 - Beckman Coulter | 33205 | Tên thương mại: ACCESS CEA CALIBRATORS Quy cách: Hộp 6x2.5mL (Hộp 15 ml) | Từ năm 2024 trở đi | 3822 | Pháp | BIO-RAD, Pháp sản xuất cho Beckman Coulter, Inc., Mỹ | Hộp 6x2.5mL (Hộp 15 ml) | ml | 165 | 325920 | 53776800 | CÔNG TY TNHH THIẾT BỊ MINH TÂM | vn0101268476
| 332 |  | 2526BV-HC-M6.12 |  | Chất định lượng Free T3 | ACCESS FREE T3 | Chất định lượng Free T3. Phù hợp để sử dụng trên máy miễn dịch Access Dxi800 - Beckman Coulter | A13422 | Tên thương mại: ACCESS FREE T3 Quy cách: Hộp 2x50test | Từ năm 2024 trở đi | 3822 | Mỹ | Beckman Coulter, Inc., Mỹ | Hộp 2x50test | Test | 2800 | 39123 | 109544400 | CÔNG TY TNHH THIẾT BỊ MINH TÂM | vn0101268476
| 333 |  | 2526BV-HC-M6.13 |  | Chất chuẩn Free T3 | ACCESS FREE T3 CALIBRATORS | Chất chuẩn Free T3. Phù hợp để sử dụng trên máy miễn dịch Access Dxi800 - Beckman Coulter | A13430 | Tên thương mại: ACCESS FREE T3 CALIBRATORS Quy cách: Hộp 6x2.5mL (Hộp 15 ml) | Từ năm 2024 trở đi | 3822 | Pháp | Immunotech SAS, Pháp sản xuất cho Beckman Coulter, Inc., Mỹ | Hộp 6x2.5mL (Hộp 15 ml) | ml | 105 | 304290 | 31950450 | CÔNG TY TNHH THIẾT BỊ MINH TÂM | vn0101268476
| 334 |  | 2526BV-HC-M6.14 |  | Chất định lượng Free T4 | ACCESS FREE T4 | Chất định lượng Free T4. Phù hợp để sử dụng trên máy miễn dịch Access Dxi800 - Beckman Coulter | 33880 | Tên thương mại: ACCESS FREE T4 Quy cách: Hộp 2x50test | Từ năm 2024 trở đi | 3822 | Mỹ | Beckman Coulter, Inc., Mỹ | Hộp 2x50test | Test | 17500 | 26145 | 457537500 | CÔNG TY TNHH THIẾT BỊ MINH TÂM | vn0101268476
| 335 |  | 2526BV-HC-M6.15 |  | Chất chuẩn Free T4 | ACCESS FREE T4 CALIBRATORS | Chất chuẩn Free T4. Phù hợp để sử dụng trên máy miễn dịch Access Dxi800 - Beckman Coulter | 33885 | Tên thương mại: ACCESS FREE T4 CALIBRATORS Quy cách: Hộp 6x2.5mL (Hộp 15 ml) | Từ năm 2024 trở đi | 3822 | Mỹ | Beckman Coulter, Inc., Mỹ | Hộp 6x2.5mL (Hộp 15 ml) | ml | 120 | 217350 | 26082000 | CÔNG TY TNHH THIẾT BỊ MINH TÂM | vn0101268476
| 336 |  | 2526BV-HC-M6.16 |  | Chất định lượng hFSH | ACCESS hFSH | Chất định lượng hFSH. Phù hợp để sử dụng trên máy miễn dịch Access Dxi800 - Beckman Coulter | 33520 | Tên thương mại: ACCESS hFSH Quy cách: Hộp 2x50test | Từ năm 2024 trở đi | 3822 | Mỹ | Beckman Coulter, Inc., Mỹ | Hộp 2x50test | Test | 600 | 39123 | 23473800 | CÔNG TY TNHH THIẾT BỊ MINH TÂM | vn0101268476
| 337 |  | 2526BV-HC-M6.17 |  | Chất chuẩn hFSH | ACCESS hFSH CALIBRATORS | Chất chuẩn hFSH. Phù hợp để sử dụng trên máy miễn dịch Access Dxi800 - Beckman Coulter | 33525 | Tên thương mại: ACCESS hFSH CALIBRATORS Quy cách: Hộp 6x4mL (Hộp 24 ml) | Từ năm 2024 trở đi | 3822 | Mỹ | Beckman Coulter, Inc., Mỹ | Hộp 6x4mL (Hộp 24 ml) | ml | 96 | 176610 | 16954560 | CÔNG TY TNHH THIẾT BỊ MINH TÂM | vn0101268476
| 338 |  | 2526BV-HC-M6.18 |  | Chất định lượng hLH | ACCESS hLH | Chất định lượng hLH. Phù hợp để sử dụng trên máy miễn dịch Access Dxi800 - Beckman Coulter | 33510 | Tên thương mại: ACCESS hLH Quy cách: Hộp 2x50test | Từ năm 2024 trở đi | 3822 | Mỹ | Beckman Coulter, Inc., Mỹ | Hộp 2x50test | Test | 1000 | 39123 | 39123000 | CÔNG TY TNHH THIẾT BỊ MINH TÂM | vn0101268476
| 339 |  | 2526BV-HC-M6.19 |  | Chất chuẩn hLH | ACCESS hLH CALIBRATORS | Chất chuẩn hLH. Phù hợp để sử dụng trên máy miễn dịch Access Dxi800 - Beckman Coulter | 33515 | Tên thương mại: ACCESS hLH CALIBRATORS Quy cách: Hộp 6x4mL (Hộp 24 ml) | Từ năm 2024 trở đi | 3822 | Mỹ | Beckman Coulter, Inc., Mỹ | Hộp 6x4mL (Hộp 24 ml) | ml | 144 | 149457 | 21521808 | CÔNG TY TNHH THIẾT BỊ MINH TÂM | vn0101268476
| 340 |  | 2526BV-HC-M6.20 |  | Thuốc thử định lượng hsTnI | ACCESS hsTnI | Thuốc thử định lượng hsTnI. Phù hợp để sử dụng trên máy miễn dịch Access Dxi800 - Beckman Coulter | B52699 | Tên thương mại: ACCESS hsTnI Quy cách: Hộp 2x50test | Từ năm 2024 trở đi | 3822 | Mỹ | Beckman Coulter, Inc., Mỹ sản xuất cho Immunotech SAS, Pháp | Hộp 2x50test | Test | 40900 | 70350 | 2877315000 | CÔNG TY TNHH THIẾT BỊ MINH TÂM | vn0101268476
| 341 |  | 2526BV-HC-M6.21 |  | Chất chuẩn hsTnI | ACCESS hsTnI CALIBRATORS | Chất chuẩn hsTnI. Phù hợp để sử dụng trên máy miễn dịch Access Dxi800 - Beckman Coulter | B52700 | Tên thương mại: ACCESS hsTnI CALIBRATORS Quy cách: Hộp 3x1.5mL+ 4x1mL (Hộp 8,5 ml) | Từ năm 2024 trở đi | 3822 | Mỹ | Beckman Coulter, Inc., Mỹ sản xuất cho Immunotech SAS, Pháp | Hộp 3x1.5mL+ 4x1mL (Hộp 8,5 ml) | ml | 119 | 281400 | 33486600 | CÔNG TY TNHH THIẾT BỊ MINH TÂM | vn0101268476
| 342 |  | 2526BV-HC-M6.22 |  | Chất định lượng p2PSA | Access Hybritech p2PSA (Reagent Pack) (Chủng loại trên nhãn: ACCESS HYBRITECH p2PSA) | Chất định lượng p2PSA. Phù hợp để sử dụng trên máy miễn dịch Access Dxi800 - Beckman Coulter | A49752 | Tên thương mại: Access Hybritech p2PSA (Reagent Pack) (Chủng loại trên nhãn: ACCESS HYBRITECH p2PSA) Quy cách: Hộp 2x50test | Từ năm 2024 trở đi | 3822 | Mỹ | Beckman Coulter, Inc., Mỹ | Hộp 2x50test | Test | 400 | 456435 | 182574000 | CÔNG TY TNHH THIẾT BỊ MINH TÂM | vn0101268476
| 343 |  | 2526BV-HC-M6.23 |  | Chất chuẩn Hybritech p2PSA | Access Hybritech p2PSA (Calibrators) (Chủng loại trên nhãn: ACCESS HYBRITECH p2PSA CALIBRATORS) | Chất chuẩn Hybritech p2PSA. Phù hợp để sử dụng trên máy miễn dịch Access Dxi800 - Beckman Coulter | A49753 | Tên thương mại: Access Hybritech p2PSA (Calibrators) (Chủng loại trên nhãn: ACCESS HYBRITECH p2PSA CALIBRATORS) Quy cách: Hộp 7x2.1mL (Hộp 14,7 ml) | Từ năm 2024 trở đi | 3822 | Mỹ | Beckman Coulter, Inc., Mỹ | Hộp 7x2.1mL (Hộp 14,7 ml) | ml | 59 | 1108800 | 65419200 | CÔNG TY TNHH THIẾT BỊ MINH TÂM | vn0101268476
| 344 |  | 2526BV-HC-M6.24 |  | Chất kiểm tra xét nghiệm Hybritech p2PSA | Access Hybritech p2PSA (QC) (Chủng loại trên nhãn: ACCESS HYBRITECH p2PSA QC) | Chất kiểm tra xét nghiệm Hybritech p2PSA. Phù hợp để sử dụng trên máy miễn dịch Access Dxi800 - Beckman Coulter | A56934 | Tên thương mại: Access Hybritech p2PSA (QC) (Chủng loại trên nhãn: ACCESS HYBRITECH p2PSA QC) Quy cách: Hộp 3x5mL (Hộp 15 ml) | Từ năm 2024 trở đi | 3822 | Mỹ | Beckman Coulter, Inc., Mỹ | Hộp 3x5mL (Hộp 15 ml) | ml | 45 | 434700 | 19561500 | CÔNG TY TNHH THIẾT BỊ MINH TÂM | vn0101268476
| 345 |  | 2526BV-HC-M6.25 |  | Chất định lượng total PSA | ACCESS HYBRITECH PSA | Chất định lượng total PSA. Phù hợp để sử dụng trên máy miễn dịch Access Dxi800 - Beckman Coulter | 37200 | Tên thương mại: ACCESS HYBRITECH PSA Quy cách: Hộp 2x50test | Từ năm 2024 trở đi | 3822 | Mỹ | Beckman Coulter, Inc., Mỹ | Hộp 2x50test | Test | 5900 | 58674 | 346176600 | CÔNG TY TNHH THIẾT BỊ MINH TÂM | vn0101268476
| 346 |  | 2526BV-HC-M6.26 |  | Chất chuẩn Hybritech PSA | ACCESS HYBRITECH PSA CALIBRATORS | Chất chuẩn Hybritech PSA. Phù hợp để sử dụng trên máy miễn dịch Access Dxi800 - Beckman Coulter | 37205 | Tên thương mại: ACCESS HYBRITECH PSA CALIBRATORS Quy cách: Hộp 6x2.5mL (Hộp 15 ml) | Từ năm 2024 trở đi | 3822 | Mỹ | Beckman Coulter, Inc., Mỹ | Hộp 6x2.5mL (Hộp 15 ml) | ml | 90 | 196350 | 17671500 | CÔNG TY TNHH THIẾT BỊ MINH TÂM | vn0101268476
| 347 |  | 2526BV-HC-M6.27 |  | Chất định lượng Progesterone | ACCESS PROGESTERONE | Chất định lượng Progesterone. Phù hợp để sử dụng trên máy miễn dịch Access Dxi800 - Beckman Coulter | 33550 | Tên thương mại: ACCESS PROGESTERONE Quy cách: Hộp 2x50test | Từ năm 2024 trở đi | 3822 | Mỹ | Beckman Coulter, Inc., Mỹ | Hộp 2x50test | Test | 600 | 39123 | 23473800 | CÔNG TY TNHH THIẾT BỊ MINH TÂM | vn0101268476
| 348 |  | 2526BV-HC-M6.28 |  | Chất chuẩn Progesterone | ACCESS PROGESTERONE CALIBRATORS | Chất chuẩn Progesterone. Phù hợp để sử dụng trên máy miễn dịch Access Dxi800 - Beckman Coulter | 33555 | Tên thương mại: ACCESS PROGESTERONE CALIBRATORS Quy cách: Hộp 4mL+5x2.5mL (Hộp 16,5 ml) | Từ năm 2024 trở đi | 3822 | Mỹ | Beckman Coulter, Inc., Mỹ | Hộp 4mL+5x2.5mL (Hộp 16,5 ml) | ml | 83 | 237300 | 19695900 | CÔNG TY TNHH THIẾT BỊ MINH TÂM | vn0101268476
| 349 |  | 2526BV-HC-M6.29 |  | Chất định lượng Sensitive Estradiol | ACCESS SENSITIVE ESTRADIOL | Chất định lượng Sensitive Estradiol. Phù hợp để sử dụng trên máy miễn dịch Access Dxi800 - Beckman Coulter | B84493 | Tên thương mại: ACCESS SENSITIVE ESTRADIOL Quy cách: Hộp 2x50test | Từ năm 2024 trở đi | 3822 | Ai-len | Beckman Coulter Ireland Inc., Ai-len sản xuất cho Beckman Coulter, Inc., Mỹ | Hộp 2x50test | Test | 700 | 42504 | 29752800 | CÔNG TY TNHH THIẾT BỊ MINH TÂM | vn0101268476
| 350 |  | 2526BV-HC-M6.30 |  | Chất chuẩn Sensitive Estradiol | ACCESS SENSITIVE ESTRADIOL CALIBRATORS | Chất chuẩn Sensitive Estradiol. Phù hợp để sử dụng trên máy miễn dịch Access Dxi800 - Beckman Coulter | B84494 | Tên thương mại: ACCESS SENSITIVE ESTRADIOL CALIBRATORS Quy cách: Hộp 4mL+5x2mL (Hộp 14 ml) | Từ năm 2024 trở đi | 3822 | Pháp | Immunotech SAS, Pháp sản xuất cho Beckman Coulter, Inc., Mỹ | Hộp 4mL+5x2mL (Hộp 14 ml) | ml | 70 | 303660 | 21256200 | CÔNG TY TNHH THIẾT BỊ MINH TÂM | vn0101268476
| 351 |  | 2526BV-HC-M6.31 |  | Chất định lượng Testosterone | ACCESS TESTOSTERONE | Chất định lượng Testosterone. Phù hợp để sử dụng trên máy miễn dịch Access Dxi800 - Beckman Coulter | 33560 | Tên thương mại: ACCESS TESTOSTERONE Quy cách: Hộp 2x50test | Từ năm 2024 trở đi | 3822 | Mỹ | Beckman Coulter, Inc., Mỹ | Hộp 2x50test | Test | 800 | 45633 | 36506400 | CÔNG TY TNHH THIẾT BỊ MINH TÂM | vn0101268476
| 352 |  | 2526BV-HC-M6.32 |  | Chất chuẩn Testosterone | ACCESS TESTOSTERONE CALIBRATORS | Chất chuẩn Testosterone. Phù hợp để sử dụng trên máy miễn dịch Access Dxi800 - Beckman Coulter | 33565 | Tên thương mại: ACCESS TESTOSTERONE CALIBRATORS Quy cách: Hộp 6x2.5mL (Hộp 15 ml) | Từ năm 2024 trở đi | 3822 | Mỹ | Beckman Coulter, Inc., Mỹ | Hộp 6x2.5mL (Hộp 15 ml) | ml | 90 | 260820 | 23473800 | CÔNG TY TNHH THIẾT BỊ MINH TÂM | vn0101268476
| 353 |  | 2526BV-HC-M6.33 |  | Chất định lượng Total T3 | ACCESS TOTAL T3 | Chất định lượng Total T3. Phù hợp để sử dụng trên máy miễn dịch Access Dxi800 - Beckman Coulter | 33830 | Tên thương mại: ACCESS TOTAL T3 Quy cách: Hộp 2x50test | Từ năm 2024 trở đi | 3822 | Mỹ | Beckman Coulter, Inc., Mỹ | Hộp 2x50test | Test | 13300 | 32592 | 433473600 | CÔNG TY TNHH THIẾT BỊ MINH TÂM | vn0101268476
| 354 |  | 2526BV-HC-M6.34 |  | Chất chuẩn Total T3 | ACCESS TOTAL T3 CALIBRATORS | Chất chuẩn Total T3. Phù hợp để sử dụng trên máy miễn dịch Access Dxi800 - Beckman Coulter | 33835 | Tên thương mại: ACCESS TOTAL T3 CALIBRATORS Quy cách: Hộp 6x4mL (Hộp 24 ml) | Từ năm 2024 trở đi | 3822 | Mỹ | Beckman Coulter, Inc., Mỹ | Hộp 6x4mL (Hộp 24 ml) | ml | 168 | 176610 | 29670480 | CÔNG TY TNHH THIẾT BỊ MINH TÂM | vn0101268476
| 355 |  | 2526BV-HC-M6.35 |  | Chất định lượng Total T4 | ACCESS TOTAL T4 | Chất định lượng Total T4. Phù hợp để sử dụng trên máy miễn dịch Access Dxi800 - Beckman Coulter | 33800 | Tên thương mại: ACCESS TOTAL T4 Quy cách: Hộp 2x50test | Từ năm 2024 trở đi | 3822 | Mỹ | Beckman Coulter, Inc., Mỹ | Hộp 2x50test | Test | 4000 | 27405 | 109620000 | CÔNG TY TNHH THIẾT BỊ MINH TÂM | vn0101268476
| 356 |  | 2526BV-HC-M6.36 |  | Chất chuẩn Total T4 | ACCESS TOTAL T4 CALIBRATORS | Chất chuẩn Total T4. Phù hợp để sử dụng trên máy miễn dịch Access Dxi800 - Beckman Coulter | 33805 | Tên thương mại: ACCESS TOTAL T4 CALIBRATORS Quy cách: Hộp 6x4mL (Hộp 24 ml) | Từ năm 2024 trở đi | 3822 | Mỹ | Beckman Coulter, Inc., Mỹ | Hộp 6x4mL (Hộp 24 ml) | ml | 144 | 141540 | 20381760 | CÔNG TY TNHH THIẾT BỊ MINH TÂM | vn0101268476
| 357 |  | 2526BV-HC-M6.37 |  | Chất định lượng TSH (3rd IS) | ACCESS TSH (3rd IS) | Chất định lượng TSH (3rd IS). Phù hợp để sử dụng trên máy miễn dịch Access Dxi800 - Beckman Coulter | B63284 | Tên thương mại: ACCESS TSH (3rd IS) Quy cách: Hộp 2x100test | Từ năm 2024 trở đi | 3822 | Mỹ | Beckman Coulter, Inc., Mỹ sản xuất cho Immunotech SAS, Pháp | Hộp 2x100test | Test | 21300 | 26082 | 555546600 | CÔNG TY TNHH THIẾT BỊ MINH TÂM | vn0101268476
| 358 |  | 2526BV-HC-M6.38 |  | Chất chuẩn TSH (3rd IS) | ACCESS TSH (3rd IS) CALIBRATORS | Chất chuẩn TSH (3rd IS). Phù hợp để sử dụng trên máy miễn dịch Access Dxi800 - Beckman Coulter | B63285 | Tên thương mại: ACCESS TSH (3rd IS) CALIBRATORS Quy cách: Hộp 6x2.5mL (Hộp 15 ml) | Từ năm 2024 trở đi | 3822 | Mỹ | Beckman Coulter, Inc., Mỹ sản xuất cho Immunotech SAS, Pháp | Hộp 6x2.5mL (Hộp 15 ml) | ml | 135 | 174300 | 23530500 | CÔNG TY TNHH THIẾT BỊ MINH TÂM | vn0101268476
| 359 |  | 2526BV-HC-M6.39 |  | Chất định lượng BNP | ACCESS BNP | Chất định lượng BNP. Phù hợp để sử dụng trên máy miễn dịch Access Dxi800 - Beckman Coulter | 98200 | Tên thương mại: ACCESS BNP Quy cách: Hộp 2x50test | Từ năm 2024 trở đi | 3822 | Mỹ | Beckman Coulter, Inc., Mỹ | Hộp 2x50test | Test | 2000 | 289926 | 579852000 | CÔNG TY TNHH THIẾT BỊ MINH TÂM | vn0101268476
| 360 |  | 2526BV-HC-M6.40 |  | Chất hiệu chuẩn BNP | ACCESS BNP CALIBRATORS | Chất hiệu chuẩn BNP. Phù hợp để sử dụng trên máy miễn dịch Access Dxi800 - Beckman Coulter | 98202 | Tên thương mại: ACCESS BNP CALIBRATORS Quy cách: Hộp 6x1.5mL (Hộp 9 ml) | Từ năm 2024 trở đi | 3822 | Mỹ | Beckman Coulter, Inc., Mỹ | Hộp 6x1.5mL (Hộp 9 ml) | ml | 63 | 306600 | 19315800 | CÔNG TY TNHH THIẾT BỊ MINH TÂM | vn0101268476
| 361 |  | 2526BV-HC-M6.41 |  | Chất kiểm chứng cho các xét nghiệm tim mạch mức 1,2,3 | MAS CardioImmune XL | Chất kiểm chứng cho các xét nghiệm tim mạch mức 1,2,3. Phù hợp để sử dụng trên máy miễn dịch Access Dxi800 - Beckman Coulter | CAI-XL4 | Tên thương mại: MAS CardioImmune XL Quy cách: Hộp 6 x 3 ml (Hộp 18 ml) | Từ năm 2024 trở đi | 3822 | Mỹ | Microgenics Corporation, Mỹ | Hộp 6 x 3 ml (Hộp 18 ml) | ml | 1278 | 357525 | 456916950 | CÔNG TY TNHH THIẾT BỊ MINH TÂM | vn0101268476
| 362 |  | 2526BV-HC-M6.42 |  | Dung dịch kiểm tra hệ thống dùng cho máy phân tích miễn dịch | ACCESS SYSTEM CHECK SOLUTION | Dung dịch kiểm tra hệ thống dùng cho máy phân tích miễn dịch. Phù hợp để sử dụng trên máy miễn dịch Access Dxi800 - Beckman Coulter | 81910 | Tên thương mại: ACCESS SYSTEM CHECK SOLUTION Quy cách: Hộp 6x4mL (Hộp 24 ml) | Từ năm 2024 trở đi | 3822 | Mỹ | Beckman Coulter, Inc., Mỹ | Hộp 6x4mL (Hộp 24 ml) | ml | 120 | 68040 | 8164800 | CÔNG TY TNHH THIẾT BỊ MINH TÂM | vn0101268476
| 363 |  | 2526BV-HC-M6.43 |  | Dung dịch rửa dòng máy DxI | UniCel DxI Access Immunoassay Systems Wash Buffer II | Dung dịch rửa. Phù hợp để sử dụng trên máy miễn dịch Access Dxi800 - Beckman Coulter | A16793 | Tên thương mại: UniCel DxI Access Immunoassay Systems Wash Buffer II Quy cách: Hộp 10L (Hộp 10000 ml) | Từ năm 2024 trở đi | 3402 | Trung Quốc | Beckman Coulter Laboratory Systems (Suzhou) Co., Ltd., Trung Quốc sản xuất cho Beckman Coulter, Inc., Mỹ | Hộp 10L (Hộp 10000 ml) | ml | 7200000 | 210 | 1512000000 | CÔNG TY TNHH THIẾT BỊ MINH TÂM | vn0101268476
| 364 |  | 2526BV-HC-M6.44 |  | Dung dịch rửa máy hàng ngày | CITRANOX | Dung dịch rửa máy hàng ngày. Phù hợp để sử dụng trên máy miễn dịch Access Dxi800 - Beckman Coulter | 81912 | Tên thương mại: CITRANOX Quy cách: Bình 1 gallon | Từ năm 2024 trở đi | 3402 | Mỹ | Alconox, Inc., Mỹ sản xuất cho Beckman Coulter, Inc., Mỹ | Bình 1 gallon | gallon | 1 | 5825400 | 5825400 | CÔNG TY TNHH THIẾT BỊ MINH TÂM | vn0101268476
| 365 |  | 2526BV-HC-M6.45 |  | Giếng phản ứng dùng cho máy DXI800 | UniCel DxI Access Immunoassay System Reaction Vessels | Giếng phản ứng có chất liệu Polypropylene. Phù hợp để sử dụng trên máy miễn dịch Access Dxi800 - Beckman Coulter | 386167 | Tên thương mại: UniCel DxI Access Immunoassay System Reaction Vessels Quy cách: Túi 1000 cái | Từ năm 2024 trở đi | 3926 | Mỹ | Greiner Bio-One North America Inc., Mỹ sản xuất cho Beckman Coulter, Inc., Mỹ | Túi 1000 cái | cái | 190000 | 1995 | 379050000 | CÔNG TY TNHH THIẾT BỊ MINH TÂM | vn0101268476
| 366 |  | 2526BV-HC-M6.46 |  | Dung dịch rửa dùng cho máy phân tích miễn dịch và máy phân tích tế bào dòng chảy | CONTRAD 70 | Dung dịch rửa dùng cho máy phân tích miễn dịch và máy phân tích tế bào dòng chảy. Phù hợp để sử dụng trên máy miễn dịch Access Dxi800 - Beckman Coulter | 81911 | Tên thương mại: CONTRAD 70 Quy cách: Bình 1L (Bình 1000 ml) | Từ năm 2024 trở đi | 3402 | Mỹ | Polysciences, Inc., Mỹ sản xuất cho Beckman Coulter, Inc., Mỹ | Bình 1L (Bình 1000 ml) | ml | 2000 | 3360 | 6720000 | CÔNG TY TNHH THIẾT BỊ MINH TÂM | vn0101268476
| 367 |  | 2526BV-HC-M6.47 |  | Chất định lượng Vitamin B12 | ACCESS VITAMIN B12 | Chất định lượng Vitamin B12. Phù hợp để sử dụng trên máy miễn dịch Access Dxi800 - Beckman Coulter | 33000 | Tên thương mại: ACCESS VITAMIN B12 Quy cách: Hộp 2x50test | Từ năm 2024 trở đi | 3822 | Mỹ | Beckman Coulter, Inc., Mỹ | Hộp 2x50test | test | 1000 | 39123 | 39123000 | CÔNG TY TNHH THIẾT BỊ MINH TÂM | vn0101268476
| 368 |  | 2526BV-HC-M6.48 |  | Chất chuẩn Vitamin B12 | ACCESS VITAMIN B12 CALIBRATORS | Chất chuẩn Vitamin B12. Phù hợp để sử dụng trên máy miễn dịch Access Dxi800 - Beckman Coulter | 33005 | Tên thương mại: ACCESS VITAMIN B12 CALIBRATORS Quy cách: Hộp 6x4mL (Hộp 24 ml) | Từ năm 2024 trở đi | 3822 | Mỹ | Beckman Coulter, Inc., Mỹ | Hộp 6x4mL (Hộp 24 ml) | ml | 144 | 122241 | 17602704 | CÔNG TY TNHH THIẾT BỊ MINH TÂM | vn0101268476
| 369 |  | 2526BV-HC-M6.49 |  | Chất định lượng Free PSA | ACCESS HYBRITECH free PSA | Chất định lượng Free PSA. Phù hợp để sử dụng trên máy miễn dịch Access Dxi800 - Beckman Coulter | 37210 | Tên thương mại: ACCESS HYBRITECH free PSA Quy cách: Hộp 2x50test | Từ năm 2024 trở đi | 3822 | Mỹ | Beckman Coulter, Inc., Mỹ | Hộp 2x50test | test | 3600 | 90405 | 325458000 | CÔNG TY TNHH THIẾT BỊ MINH TÂM | vn0101268476
| 370 |  | 2526BV-HC-M6.50 |  | Chất chuẩn Hybritech Free PSA | ACCESS HYBRITECH free PSA CALIBRATORS | Chất chuẩn Hybritech Free PSA. Phù hợp để sử dụng trên máy miễn dịch Access Dxi800 - Beckman Coulter | 37215 | Tên thương mại: ACCESS HYBRITECH free PSA CALIBRATORS Quy cách: Hộp 5mL+5x2.5mL (Hộp 17,5 ml) | Từ năm 2024 trở đi | 3822 | Mỹ | Beckman Coulter, Inc., Mỹ | Hộp 5mL+5x2.5mL (Hộp 17,5 ml) | ml | 88 | 223566 | 19673808 | CÔNG TY TNHH THIẾT BỊ MINH TÂM | vn0101268476
| 371 |  | 2526BV-HC-M6.51 |  | Chất định lượng TPO Ab | ACCESS TPO ANTIBODY | Chất định lượng TPO Ab. Phù hợp để sử dụng trên máy miễn dịch Access Dxi800 - Beckman Coulter | A12985 | Tên thương mại: ACCESS TPO ANTIBODY Quy cách: Hộp 2x50test | Từ năm 2024 trở đi | 3822 | Mỹ | Beckman Coulter, Inc., Mỹ | Hộp 2x50test | test | 500 | 91266 | 45633000 | CÔNG TY TNHH THIẾT BỊ MINH TÂM | vn0101268476
| 372 |  | 2526BV-HC-M6.52 |  | Chất chuẩn TPO Antibody | ACCESS TPO ANTIBODY CALIBRATORS | Chất chuẩn TPO Antibody. Phù hợp để sử dụng trên máy miễn dịch Access Dxi800 - Beckman Coulter | A18227 | Tên thương mại: ACCESS TPO ANTIBODY CALIBRATORS Quy cách: Hộp 6x2mL (Hộp 12 ml) | Từ năm 2024 trở đi | 3822 | Pháp | Immunotech SAS, Pháp sản xuất cho Beckman Coulter, Inc., Mỹ | Hộp 6x2mL (Hộp 12 ml) | ml | 24 | 733425 | 17602200 | CÔNG TY TNHH THIẾT BỊ MINH TÂM | vn0101268476
| 373 |  | 2526BV-HC-M6.53 |  | Chất định lượng Folate | ACCESS FOLATE | Chất định lượng Folate. Phù hợp để sử dụng trên máy miễn dịch Access Dxi800 - Beckman Coulter | A98032 | Tên thương mại: ACCESS FOLATE Quy cách: Hộp 2x50test | Từ năm 2024 trở đi | 3822 | Mỹ | Beckman Coulter, Inc., Mỹ | Hộp 2x50test | test | 1000 | 35868 | 35868000 | CÔNG TY TNHH THIẾT BỊ MINH TÂM | vn0101268476
| 374 |  | 2526BV-HC-M6.54 |  | Chất chuẩn Folate | ACCESS FOLATE CALIBRATORS | Chất chuẩn Folate. Phù hợp để sử dụng trên máy miễn dịch Access Dxi800 - Beckman Coulter | A98033 | Tên thương mại: ACCESS FOLATE CALIBRATORS Quy cách: Hộp 6x4mL (Hộp 24 ml) | Từ năm 2024 trở đi | 3822 | Mỹ | Beckman Coulter, Inc., Mỹ | Hộp 6x4mL (Hộp 24 ml) | ml | 120 | 258090 | 30970800 | CÔNG TY TNHH THIẾT BỊ MINH TÂM | vn0101268476
| 375 |  | 2526BV-HC-M6.55 |  | Chất định lượng PCT | ACCESS PCT | Chất định lượng PCT. Phù hợp để sử dụng trên máy miễn dịch Access Dxi800 - Beckman Coulter | C22593 | Tên thương mại: ACCESS PCT Quy cách: Hộp 2x 50 test | Từ năm 2024 trở đi | 3822 | Mỹ | Beckman Coulter, Inc., Mỹ sản xuất cho Immunotech SAS, Pháp | Hộp 2x 50 test | test | 3000 | 182826 | 548478000 | CÔNG TY TNHH THIẾT BỊ MINH TÂM | vn0101268476
| 376 |  | 2526BV-HC-M6.56 |  | Chất chuẩn PCT | ACCESS PCT CALIBRATORS | Chất chuẩn PCT. Phù hợp để sử dụng trên máy miễn dịch Access Dxi800 - Beckman Coulter | C22594 | Tên thương mại: ACCESS PCT CALIBRATORS Quy cách: Hộp 7x2ml (Hộp 14 ml) | Từ năm 2024 trở đi | 3822 | Mỹ | Beckman Coulter, Inc., Mỹ sản xuất cho Immunotech SAS, Pháp | Hộp 7x2ml (Hộp 14 ml) | ml | 56 | 712509 | 39900504 | CÔNG TY TNHH THIẾT BỊ MINH TÂM | vn0101268476
| 377 |  | 2526BV-HC-M6.57 |  | Chất định lượng IL-6 (Interleukin 6) | ACCESS IL-6 | Chất định lượng IL-6 (Interleukin 6). Phù hợp để sử dụng trên máy miễn dịch Access Dxi800 - Beckman Coulter | A16369 | Tên thương mại: ACCESS IL-6 Quy cách: Hộp 2x50test | Từ năm 2024 trở đi | 3822 | Mỹ | Beckman Coulter, Inc., Mỹ | Hộp 2x50test | Test | 3000 | 198345 | 595035000 | CÔNG TY TNHH THIẾT BỊ MINH TÂM | vn0101268476
| 378 |  | 2526BV-HC-M6.58 |  | Chất chuẩn IL-6 | ACCESS IL-6 CALIBRATORS | Chất chuẩn IL-6. Phù hợp để sử dụng trên máy miễn dịch Access Dxi800 - Beckman Coulter | A16370 | Tên thương mại: ACCESS IL-6 CALIBRATORS Quy cách: Hộp 4mL+5x2.5mL (Hộp 16,5 ml) | Từ năm 2024 trở đi | 3822 | Mỹ | Beckman Coulter, Inc., Mỹ | Hộp 4mL+5x2.5mL (Hộp 16,5 ml) | ml | 198 | 441210 | 87359580 | CÔNG TY TNHH THIẾT BỊ MINH TÂM | vn0101268476
| 379 |  | 2526BV-HC-M6.59 |  | Chất kiểm tra xét nghiệm IL-6 | ACCESS IL-6 QC | Chất kiểm tra xét nghiệm IL-6. Phù hợp để sử dụng trên máy miễn dịch Access Dxi800 - Beckman Coulter | A16371 | Tên thương mại: ACCESS IL-6 QC Quy cách: Hộp 3x2x2.5mL (Hộp 15 ml) | Từ năm 2024 trở đi | 3822 | Mỹ | Beckman Coulter, Inc., Mỹ | Hộp 3x2x2.5mL (Hộp 15 ml) | ml | 540 | 485310 | 262067400 | CÔNG TY TNHH THIẾT BỊ MINH TÂM | vn0101268476
| 380 |  | 2526BV-HC-M6.60 |  | Chất kiểm chứng cho các xét nghiệm miễn dịch mức 1 (có giá trị cho cả các xét nghiệm chỉ tố khối u) | MAS Omni IMMUNE | Chất kiểm chứng cho các xét nghiệm miễn dịch mức 1 (có giá trị cho cả các xét nghiệm chỉ tố khối u). Phù hợp để sử dụng trên máy miễn dịch Access Dxi800 - Beckman Coulter | OIM-101 | Tên thương mại: MAS Omni IMMUNE Quy cách: Lọ 1 x 5 ml (Lọ 5 ml) | Từ năm 2024 trở đi | 3822 | Mỹ | Microgenics Corporation, Mỹ | Lọ 1 x 5 ml (Lọ 5 ml) | ml | 180 | 513870 | 92496600 | CÔNG TY TNHH THIẾT BỊ MINH TÂM | vn0101268476
| 381 |  | 2526BV-HC-M6.61 |  | Chất kiểm chứng cho các xét nghiệm miễn dịch mức 2 (có giá trị cho cả các xét nghiệm chỉ tố khối u) | MAS Omni IMMUNE | Chất kiểm chứng cho các xét nghiệm miễn dịch mức 2 (có giá trị cho cả các xét nghiệm chỉ tố khối u). Phù hợp để sử dụng trên máy miễn dịch Access Dxi800 - Beckman Coulter | OIM-202 | Tên thương mại: MAS Omni IMMUNE Quy cách: Lọ 1 x 5 ml (Lọ 5 ml) | Từ năm 2024 trở đi | 3822 | Mỹ | Microgenics Corporation, Mỹ | Lọ 1 x 5 ml (Lọ 5 ml) | ml | 180 | 513870 | 92496600 | CÔNG TY TNHH THIẾT BỊ MINH TÂM | vn0101268476
| 382 |  | 2526BV-HC-M6.62 |  | Chất kiểm chứng cho các xét nghiệm miễn dịch mức 3 (có giá trị cho cả các xét nghiệm chỉ tố khối u) | MAS Omni IMMUNE | Chất kiểm chứng cho các xét nghiệm miễn dịch mức 3 (có giá trị cho cả các xét nghiệm chỉ tố khối u). Phù hợp để sử dụng trên máy miễn dịch Access Dxi800 - Beckman Coulter | OIM-303 | Tên thương mại: MAS Omni IMMUNE Quy cách: Lọ 1 x 5 ml (Lọ 5 ml) | Từ năm 2024 trở đi | 3822 | Mỹ | Microgenics Corporation, Mỹ | Lọ 1 x 5 ml (Lọ 5 ml) | ml | 180 | 513870 | 92496600 | CÔNG TY TNHH THIẾT BỊ MINH TÂM | vn0101268476
| 383 |  | 2526BV-HC-M6.63 |  | Chất định lượng ferritin | ACCESS FERRITIN | Chất định lượng ferritin. Phù hợp để sử dụng trên máy miễn dịch Access Dxi800 - Beckman Coulter | 33020 | Tên thương mại: ACCESS FERRITIN Quy cách: Hộp 2x50test | Từ năm 2024 trở đi | 3822 | Mỹ | Beckman Coulter, Inc., Mỹ | Hộp 2x50test | Test | 5000 | 26145 | 130725000 | CÔNG TY TNHH THIẾT BỊ MINH TÂM | vn0101268476
| 384 |  | 2526BV-HC-M6.64 |  | Chất chuẩn Ferritin | ACCESS FERRITIN CALIBRATORS | Chất chuẩn Ferritin. Phù hợp để sử dụng trên máy miễn dịch Access Dxi800 - Beckman Coulter | 33025 | Tên thương mại: ACCESS FERRITIN CALIBRATORS Quy cách: Hộp 6x4mL (Hộp 24 ml) | Từ năm 2024 trở đi | 3822 | Mỹ | Beckman Coulter, Inc., Mỹ | Hộp 6x4mL (Hộp 24 ml) | ml | 96 | 135807 | 13037472 | CÔNG TY TNHH THIẾT BỊ MINH TÂM | vn0101268476
| 385 |  | 2526BV-HC-M6.65 |  | Hóa chát xét nghiệm Vitamin D | ACCESS 25(OH) VITAMIN D TOTAL | Hóa chát xét nghiệm Vitamin D. Phù hợp để sử dụng trên máy miễn dịch Access Dxi800 - Beckman Coulter | A98856 | Tên thương mại: ACCESS 25(OH) VITAMIN D TOTAL Quy cách: Hộp 2x50test | Từ năm 2024 trở đi | 3822 | Mỹ | Beckman Coulter, Inc., Mỹ | Hộp 2x50test | Test | 10000 | 169512 | 1695120000 | CÔNG TY TNHH THIẾT BỊ MINH TÂM | vn0101268476
| 386 |  | 2526BV-HC-M6.66 |  | Chât chuẩn Vitamin D | ACCESS 25(OH) VITAMIN D TOTAL CALIBRATORS | Chât chuẩn Vitamin D. Phù hợp để sử dụng trên máy miễn dịch Access Dxi800 - Beckman Coulter | A98857 | Tên thương mại: ACCESS 25(OH) VITAMIN D TOTAL CALIBRATORS Quy cách: Hộp 6x1.4mL (Hộp 8,4 ml) | Từ năm 2024 trở đi | 3822 | Mỹ | Beckman Coulter, Inc., Mỹ | Hộp 6x1.4mL (Hộp 8,4 ml) | ml | 150 | 853755 | 128063250 | CÔNG TY TNHH THIẾT BỊ MINH TÂM | vn0101268476
| 387 |  | 2526BV-HC-M6.67 |  | Định lượng Cortisol | ACCESS CORTISOL | Định lượng Cortisol. Phù hợp để sử dụng trên máy miễn dịch Access Dxi800 - Beckman Coulter. | 33600 | Tên thương mại: ACCESS CORTISOL Quy cách: Hộp 2x50test | Từ năm 2024 trở đi | 3822 | Mỹ | Beckman Coulter, Inc., Mỹ | Hộp 2x50test | Test | 500 | 32592 | 16296000 | CÔNG TY TNHH THIẾT BỊ MINH TÂM | vn0101268476
| 388 |  | 2526BV-HC-M6.68 |  | Chất chuẩn Cortisol | ACCESS CORTISOL CALIBRATORS | Chất chuẩn Cortisol. Phù hợp để sử dụng trên máy miễn dịch Access Dxi800 - Beckman Coulter. | 33605 | Tên thương mại: ACCESS CORTISOL CALIBRATORS Quy cách: Hộp 6x4mL (Hộp 24 ml) | Từ năm 2024 trở đi | 3822 | Mỹ | Beckman Coulter, Inc., Mỹ | Hộp 6x4mL (Hộp 24 ml) | ml | 96 | 144816 | 13902336 | CÔNG TY TNHH THIẾT BỊ MINH TÂM | vn0101268476
| 389 |  | 2526BV-HC-M6.69 |  | Định lượng Thyroglobulin | ACCESS THYROGLOBULIN | Định lượng Thyroglobulin. Phù hợp để sử dụng trên máy miễn dịch Access Dxi800 - Beckman Coulter. | 33860 | Tên thương mại: ACCESS THYROGLOBULIN Quy cách: Hộp 2x50test | Từ năm 2024 trở đi | 3822 | Mỹ | Beckman Coulter, Inc., Mỹ | Hộp 2x50test | Test | 500 | 94542 | 47271000 | CÔNG TY TNHH THIẾT BỊ MINH TÂM | vn0101268476
| 390 |  | 2526BV-HC-M6.70 |  | Chất chuẩn Thyroglobulin | ACCESS THYROGLOBULIN CALIBRATORS | Chất chuẩn Thyroglobulin. Phù hợp để sử dụng trên máy miễn dịch Access Dxi800 - Beckman Coulter. | 33865 | Tên thương mại: ACCESS THYROGLOBULIN CALIBRATORS Quy cách: Hộp 6x2mL (Hộp 12 ml) | Từ năm 2024 trở đi | 3822 | Mỹ | Beckman Coulter, Inc., Mỹ | Hộp 6x2mL (Hộp 12 ml) | ml | 48 | 787857 | 37817136 | CÔNG TY TNHH THIẾT BỊ MINH TÂM | vn0101268476
| 391 |  | 2526BV-HC-M6.71 |  | Định lượng EPO | ACCESS EPO | Định lượng EPO. Phù hợp để sử dụng trên máy miễn dịch Access Dxi800 - Beckman Coulter. | A16364 | Tên thương mại: ACCESS EPO Quy cách: Hộp 2x50test | Từ năm 2024 trở đi | 3822 | Mỹ | Beckman Coulter, Inc., Mỹ | Hộp 2x50test | Test | 2000 | 101052 | 202104000 | CÔNG TY TNHH THIẾT BỊ MINH TÂM | vn0101268476
| 392 |  | 2526BV-HC-M6.72 |  | Chất chuẩn EPO | ACCESS EPO CALIBRATORS | Chất chuẩn EPO. Phù hợp để sử dụng trên máy miễn dịch Access Dxi800 - Beckman Coulter. | A16365 | Tên thương mại: ACCESS EPO CALIBRATORS Quy cách: Hộp 10mL+5x2.5mL (Hộp 22,5 ml) | Từ năm 2024 trở đi | 3822 | Mỹ | Beckman Coulter, Inc., Mỹ | Hộp 10mL+5x2.5mL (Hộp 22,5 ml) | ml | 135 | 316050 | 42666750 | CÔNG TY TNHH THIẾT BỊ MINH TÂM | vn0101268476
| 393 |  | 2526BV-HC-M6.73 |  | Chất chuẩn iPTH | ACCESS INTACT PTH (iPTH) CALIBRATORS | Chất chuẩn iPTH. Phù hợp để sử dụng trên máy miễn dịch Access Dxi800 - Beckman Coulter. | A16953 | Tên thương mại: ACCESS INTACT PTH (iPTH) CALIBRATORS Quy cách: Hộp 2x4mL+6x1mL (Hộp 14 ml) | Từ năm 2024 trở đi | 3822 | Pháp | Immunotech SAS, Pháp sản xuất cho Beckman Coulter, Inc., Mỹ | Hộp 2x4mL+6x1mL (Hộp 14 ml) | ml | 28 | 475125 | 13303500 | CÔNG TY TNHH THIẾT BỊ MINH TÂM | vn0101268476
| 394 |  | 2526BV-HC-M6.74 |  | Định lượng iPTH | ACCESS INTACT PTH (iPTH) | Định lượng iPTH. Phù hợp để sử dụng trên máy miễn dịch Access Dxi800 - Beckman Coulter | A16972 | Tên thương mại: ACCESS INTACT PTH (iPTH) Quy cách: Hộp 2x50test | Từ năm 2024 trở đi | 3822 | Mỹ | Beckman Coulter, Inc., Mỹ | Hộp 2x50test | Test | 500 | 83139 | 41569500 | CÔNG TY TNHH THIẾT BỊ MINH TÂM | vn0101268476
| 395 |  | 2526BV-HC-M6.75 |  | Định lượng Thyroglobulin Ab | ACCESS THYROGLOBULIN ANTIBODY II | Định lượng Thyroglobulin Ab. Phù hợp để sử dụng trên máy miễn dịch Access Dxi800 - Beckman Coulter. | A32898 | Tên thương mại: ACCESS THYROGLOBULIN ANTIBODY II Quy cách: Hộp 2x50test | Từ năm 2024 trở đi | 3822 | Mỹ | Beckman Coulter, Inc., Mỹ | Hộp 2x50test | Test | 500 | 74970 | 37485000 | CÔNG TY TNHH THIẾT BỊ MINH TÂM | vn0101268476
| 396 |  | 2526BV-HC-M6.76 |  | Chất chuẩn Thyroglobulin Antibody II | ACCESS THYROGLOBULIN ANTIBODY II CALIBRATORS | Chất chuẩn Thyroglobulin Antibody II. Phù hợp để sử dụng trên máy miễn dịch Access Dxi800 - Beckman Coulter. | A36920 | Tên thương mại: ACCESS THYROGLOBULIN ANTIBODY II CALIBRATORS Quy cách: Hộp 1x4mL+5x2.5mL (Hộp 16,5 ml) | Từ năm 2024 trở đi | 3822 | Mỹ | Beckman Coulter, Inc., Mỹ | Hộp 1x4mL+5x2.5mL (Hộp 16,5 ml) | ml | 33 | 593250 | 19577250 | CÔNG TY TNHH THIẾT BỊ MINH TÂM | vn0101268476
| 397 |  | 2526BV-HC-M6.77 |  | Cốc đựng mẫu dùng cho máy phân tích miễn dịch dòng Access | Access 2 mL Sample Cups | Cốc đựng mẫu dùng cho máy xét nghiệm miễn dịch; Chất liệu: Polystyrene; Dung tích 2mL; Đáy hình nón | 81902 | Tên thương mại: Access 2 mL Sample Cups Quy cách: Túi 1000 cái | Từ năm 2024 trở đi | 3926 | Mỹ | MGS Germantown, A division of MGS Group NA, Inc., Mỹ sản xuất cho Beckman Coulter, Inc., Mỹ | Túi 1000 cái | Cái | 10000 | 1701 | 17010000 | CÔNG TY TNHH THIẾT BỊ MINH TÂM | vn0101268476
6 |  | PP2500370249 | 2526BV-HC-M7 | 07. HÓA CHẤT XÉT NGHIỆM HBA1C PHÙ HỢP ĐỂ SỬ DỤNG TRÊN MÁY PREMIER HB9210 | [14 empty] | CÔNG TY TNHH THIẾT BỊ MINH TÂM | vn0101268476
| 398 |  | 2526BV-HC-M7.1 |  | Bộ hóa chất chạy xét nghiệm HbA1c trên máy sắc ký lỏng hiệu năng cao | Premier Affinity A1c 500 | Bộ hóa chất chạy xét nghiệm HbA1c trên máy sắc ký lỏng hiệu năng cao. Phù hợp để sử dụng trên máy PREMIER HB9210 | 09-03-0008 | Tên thương mại: Premier Affinity A1c 500 Quy cách: Bộ 500 tests | Từ năm 2024 trở đi | 3822 | Mỹ | Trinity Biotech, Mỹ | Bộ 500 tests | test | 30000 | 56595 | 1697850000 | CÔNG TY TNHH THIẾT BỊ MINH TÂM | vn0101268476
| 399 |  | 2526BV-HC-M7.2 |  | Hóa chất kiểm chứng cho xét nghiệm HbA1c | HbA1c (GHb) Controls Kit, 500 μL (Levels I & II) | Hóa chất kiểm chứng cho xét nghiệm HbA1c. Phù hợp để sử dụng trên máy PREMIER HB9210 | 01-04-0020 | Tên thương mại: HbA1c (GHb) Controls Kit, 500 μL (Levels I & II) Quy cách: Hộp 2x500µl (Hộp 1 ml) | Từ năm 2024 trở đi | 3822 | Mỹ | Trinity Biotech, Mỹ | Hộp 2x500µl (Hộp 1 ml) | ml | 13 | 6685350 | 86909550 | CÔNG TY TNHH THIẾT BỊ MINH TÂM | vn0101268476
| 400 |  | 2526BV-HC-M7.3 |  | Hóa chất hiệu chuẩn cho xét nghiệm HbA1c | HbA1c (GHb) Calibrator Kit, 500 μL (Levels 1 & 2) | Hóa chất hiệu chuẩn cho xét nghiệm HbA1c. Phù hợp để sử dụng trên máy PREMIER HB9210 | 01-04-0022 | Tên thương mại: HbA1c (GHb) Calibrator Kit, 500 μL (Levels 1 & 2) Quy cách: Hộp 2x500µl (Hộp 1 ml) | Từ năm 2024 trở đi | 3822 | Mỹ | Trinity Biotech, Mỹ | Hộp 2x500µl (Hộp 1 ml) | ml | 10 | 6685350 | 66853500 | CÔNG TY TNHH THIẾT BỊ MINH TÂM | vn0101268476
7 |  | PP2500370250 | 2526BV-HC-M8 | 08. HOÁ CHẤT, VẬT TƯ XÉT NGHIỆM PHÙ HỢP ĐỂ SỬ DỤNG TRÊN MÁY ĐÔNG MÁU CA 660; CS 2000i; HÃNG SYSMEX - NHẬT BẢN | [14 empty] | Công ty Cổ Phần Thương Mại và Dịch Vụ Kỹ thuật Tâm Việt | vn0104873231
| 401 |  | 2526BV-HC-M8.1 |  | Hoá chất để xác định thời gian thromboplastin hoạt hoá từng phần | B4219-1/Dade Actin FSL Activated PTT Reagent | "Sử dụng để xác định thời gian thromboplastin hoạt hoá từng phần (APTT) . Thành phần chứa phosphatides não thỏ và đậu nành tinh khiết trong 1 x 0,0001 acid ellagic, chất đệm và chất ổn định. - Độ ổn định của hóa chất sau mở nắp: 7 ngày khi bảo quản ở +2 tới +15 °C (đóng nắp lọ). - Tiêu chuẩn ISO 13485 hoặc tương đương." | B4219-1 | Dade Actin FSL Activated PTT Reagent | 2025 trở về sau | 3822 | Đức | Siemens Healthcare Diagnostics Products GmbH | 2ml x 10/ Hộp | ml | 720 | 237510 | 171007200 | Công ty Cổ Phần Thương Mại và Dịch Vụ Kỹ thuật Tâm Việt | vn0104873231
| 402 |  | 2526BV-HC-M8.2 |  | Hóa chất xác định thời gian Prothrombin | B4212-40/ Dade Innovin | "Hóa chất xác định thời gian Prothrombin (PT) Thành phần: Thuốc thử đông khô chứa: Thromboplastion: yếu tố mô tái tổ hợp ở người (hoàn nguyên: ~100-200 µg/L ) với phospholipid tổng hợp, Calcium, Chất trung hòa heparin, Chất đệm, Chất ổn định BSA. Độ ổn định của hóa chất sau hoàn nguyên: 10 ngày khi bảo quản ở 2 tới 8 độ C, 5 ngày khi bảo quản ở 15 tới 25 độ C, 24 giờ khi được bảo quản ở 37 độ C - Tiêu chuẩn ISO 13485 hoặc tương đương." | B4212-40 | Dade Innovin | 2025 trở về sau | 3822 | Đức | Siemens Healthcare Diagnostics Products GmbH | 4ml x 10/ Hộp | ml | 1920 | 123900 | 237888000 | Công ty Cổ Phần Thương Mại và Dịch Vụ Kỹ thuật Tâm Việt | vn0104873231
| 403 |  | 2526BV-HC-M8.3 |  | Thuốc thử để xác định Thrombin | OWHM13/ Test Thrombin Reagent | "Thuốc thử để xác định Thrombin. Thành phần: Thuốc thử Test Thrombin: đông khô, 1.5 IU/mL thrombin bò, albumin bò. Dung Dịch Đệm cho Thuốc Thử Test Thrombin: HEPES (25 mmol/L), pH 7.4 Chất bảo quản: 5-chloro-2-methyl-4-isothiazole-3-one (6 mg/L), 2-methyl-4-isothiazole-3-one (2 mg/L). Độ ổn định của hóa chất sau hoàn nguyên: 8 giờ khi bảo quản ở 37 độ C, 10 giờ khi được bảo quản ở 15 tới 25 độ C, 7 ngày khi bảo quản ở 2 tới 8 độ C, 4 tuần khi bảo quản ở ≤ -20 độ C. Quy cách: (10 x 5ml Thrombin Reagent + 1 x 50ml Buffer Solution) - Tiêu chuẩn ISO13485" | OWHM13 | Test Thrombin Reagent | 2025 trở về sau | 3822 | Đức | Siemens Healthcare Diagnostics Products GmbH | 5ml x 10 + 1x50ml / Hộp | ml | 600 | 48006 | 28803600 | Công ty Cổ Phần Thương Mại và Dịch Vụ Kỹ thuật Tâm Việt | vn0104873231
| 404 |  | 2526BV-HC-M8.4 |  | Cóng phản ứng cho máy xét nghiệm đông máu và chứa mẫu trong chức năng kiểm tra tiền phân tích trong máy đông máu tự động đa bước sóng | 064-1481-0/ Cuvette (SUC-400A) | "Cóng phản ứng cho máy xét nghiệm đông máu và chứa mẫu trong chức năng kiểm tra tiền phân tích trong máy đông máu tự động đa bước sóng. Phù hợp để sử dụng trên máy đông máu Ca 660; Cs 2000I; Hãng Sysmex Quy cách: 1000 cái/ Túi Tiêu chuẩn ISO13485 " | 064-1481-0 | Cuvette (SUC-400A) | 2025 trở về sau | 3926 | Nhật Bản | Sysmex Corporation, Ono Factory | 1.000 cái/ túi | Cái | 84000 | 4200 | 352800000 | Công ty Cổ Phần Thương Mại và Dịch Vụ Kỹ thuật Tâm Việt | vn0104873231
| 405 |  | 2526BV-HC-M8.5 |  | Chất chuẩn cho các xét nghiệm đông máu thường quy mức bình thường | 291070/Dade Ci-Trol 1 | "Chất chuẩn cho giới hạn bình thường của các xét nghiệm đông máu sau: Thời gian prothrombin (PT), Thời gian thromboplastin từng phần hoạt hóa (APTT), Thời gian thrombin (TT), Fibrinogen, Antithrombin III (ATIII), Thời gian Batroxobin/ Reptilase. Thành phần: Thuốc thử đông khô chứa huyết tương người 'Độ ổn định sau hoàn nguyên: 16 giờ khi bảo quản ở 2 - 8 độ C, 8 giờ khi bảo quản ở 15 - 25 độ C - Tiêu chuẩn ISO 13485 hoặc tương đương." | 291070 | Dade Ci-Trol 1 | 2025 trở về sau | 3002 | Đức | Siemens Healthcare Diagnostics Products GmbH | 1ml x 10/ Hộp | ml | 150 | 252000 | 37800000 | Công ty Cổ Phần Thương Mại và Dịch Vụ Kỹ thuật Tâm Việt | vn0104873231
| 406 |  | 2526BV-HC-M8.6 |  | Chất chuẩn dải bất thường cho các xét nghiệm đông máu | 291071/Dade Ci-Trol 2 | "Chất chuẩn cho các xét nghiệm đông máu trong khoảng giới hạn từ giữa đến cao của giới hạn điều trị trong liệu pháp kháng đông đường uống. Giá trị kiểm soát được cung cấp cho các xét nghiệm PT và APTT. Thành phần: Thuốc thử đông khô chứa huyết tương người 'Độ ổn định sau hoàn nguyên: 16 giờ khi bảo quản ở 2 - 8 độ C, 8 giờ khi bảo quản ở 15 - 25 độ C - Tiêu chuẩn ISO 13485 hoặc tương đương." | 291071 | Dade Ci-Trol 2 | 2025 trở về sau | 3002 | Đức | Siemens Healthcare Diagnostics Products GmbH | 1ml x 10/ Hộp | ml | 150 | 239988 | 35998200 | Công ty Cổ Phần Thương Mại và Dịch Vụ Kỹ thuật Tâm Việt | vn0104873231
| 407 |  | 2526BV-HC-M8.7 |  | Hoá chất rửa kim hút cho máy xét nghiệm đông máu ( Có tính kiềm) | 964-0631-3/CA Clean I | "Thành phần: Sodium hypochlorite 1.0% (nồng độ clo sẵn có) Sản phẩm nên sử dụng trong vòng 1 tháng sau khi mở nắp Lưu trữ thuốc thử chưa mở nắp ở 2 - 8 độ C Quy cách: 50 ml/ Hộp - Tiêu chuẩn ISO 13485 hoặc tương đương." | 964-0631-3 | CA Clean I | 2025 trở về sau | 2828 | Nhật Bản | Sysmex Corporation Ono Factory | 50ml/ Hộp | ml | 2400 | 29988 | 71971200 | Công ty Cổ Phần Thương Mại và Dịch Vụ Kỹ thuật Tâm Việt | vn0104873231
| 408 |  | 2526BV-HC-M8.8 |  | Hoá chất rửa kim hút cho máy xét nghiệm đông máu ( Có tính acid) | 964-0611-9/CA Clean II | "Thành phần: Hydrochloric acid 0.16%, Chất hoạt động bề mặt không ion hóa 0.50% Sản phẩm nên sử dụng trong vòng 2 tháng sau khi mở nắp Lưu trữ thuốc thử chưa mở nắp ở 5 tới 35°C Quy cách: 500 ml/ Hộp - Tiêu chuẩn ISO 13485 hoặc tương đương." | 964-0611-9 | CA Clean II | 2025 trở về sau | 3402 | Nhật Bản | Sysmex Corporation Ono Factory | 500ml/ Hộp | ml | 2500 | 4410 | 11025000 | Công ty Cổ Phần Thương Mại và Dịch Vụ Kỹ thuật Tâm Việt | vn0104873231
| 409 |  | 2526BV-HC-M8.9 |  | Hóa chất dùng cho máy phân tích đông máu Sử dung để kiểm chuẩn dải bệnh lý cho các xét nghiệm APTT, PT, Fibrinogen, các yếu tố đông máu, các chất ức chế, Plasminogen | OUPZ17/Control Plasma P | "Chất chuẩn trong giới hạn bệnh lý cho các xét nghiệm đông máu: Thời gian Prothrombin (PT), Thời gian thromboplastin một phần hoạt hóa (APTT), Fibrinogen (Phương pháp Clauss), Các yếu tố đông máu II, V, VII, VIII, IX, X, XI, XII, XIII và vWF, Chất ức chế: Antithrombin III, protein C, protein S, α2-antiplasmin, chất ức chế C1, Plasminogen, Thời gian Thrombin. Thành phần: Thuốc thử đông khô chứa: Huyết tương người, Chất ổn định: HEPES (hoàn nguyên: 12 g/L). 'Độ ổn định sau hoàn nguyên: 4 giờ khi bảo quản ở 15-25 độ C, 4 tuần khi bảo quản ở ≤ -20 độ C. Quy cách: 10x1 ml/ Hộp Tiêu chuẩn ISO13485" | OUPZ17 | Control Plasma P | 2025 trở về sau | 3002 | Đức | Siemens Healthcare Diagnostics Products GmbH | 1ml x 10/ Hộp | ml | 150 | 1146306 | 171945900 | Công ty Cổ Phần Thương Mại và Dịch Vụ Kỹ thuật Tâm Việt | vn0104873231
| 410 |  | 2526BV-HC-M8.10 |  | Hóa chất dùng cho máy phân tích đông máu Sử dụng để định lượng fibrinogen trong huyết tương | B4233-25/ Dade Thrombin Reagent | "Thuốc thử xét nghiệm định lượng fibrinogen trong huyết tương người. Thành phần: Thuốc thử đông khô chứa: Thrombin, bò (sau hoàn nguyên: ~100 IU/ml), Chất ổn định, Chất đệm. Độ ổn định của hóa chất sau hoàn nguyên: 5 ngày khi bảo quản ở 2 - 8 độ C, 8 giờ khi bảo quản ở 15 - 25 độ C. - Tiêu chuẩn ISO 13485 hoặc tương đương." | B4233-25 | Dade Thrombin Reagent | 2025 trở về sau | 3822 | Đức | Siemens Healthcare Diagnostics Products GmbH | 1ml x 10/ Hộp | ml | 960 | 489909 | 470312640 | Công ty Cổ Phần Thương Mại và Dịch Vụ Kỹ thuật Tâm Việt | vn0104873231
| 411 |  | 2526BV-HC-M8.11 |  | Hóa chất dùng cho máy phân tích đông máu | "B4234-25/ Dade Owren's Veronal Buffer" | "Thành phần: Chất lỏng sẵn sàng sử dụng chứa: 2.84 × 10^−2 M Sodium barbital trong 1.25 × 10^−1 M sodium chloride pH 7.35 ± 0.1. Độ ổn định của hóa chất sau mở nắp: 8 tuần khi bảo quản ở 2 - 8 độ C. - Tiêu chuẩn ISO 13485 hoặc tương đương." | B4234-25 | Dade Owren's Veronal Buffer | 2025 trở về sau | 3822 | Đức | Siemens Healthcare Diagnostics Products GmbH | 15ml x 10/ Hộp | ml | 900 | 14553 | 13097700 | Công ty Cổ Phần Thương Mại và Dịch Vụ Kỹ thuật Tâm Việt | vn0104873231
| 412 |  | 2526BV-HC-M8.12 |  | Dung dịch thuốc thử Calcium Chloride | ORHO37/ Calcium Chloride Solution | "- Là dung dịch đệm trong xét nghiệm đông máu - Đóng gói dạng lỏng dung dịch Calcium chloride 0,025mol/L - Độ ổn định của hóa chất sau mở nắp: 8 tuần khi bảo quản ở +2 tới 25°C. - Tiêu chuẩn ISO13485" | ORHO37 | Calcium Chloride Solution | 2025 trở về sau | 3822 | Đức | Siemens Healthcare Diagnostics Products GmbH | 15ml x 10/ Hộp | ml | 900 | 25200 | 22680000 | Công ty Cổ Phần Thương Mại và Dịch Vụ Kỹ thuật Tâm Việt | vn0104873231
8 |  | PP2500370251 | 2526BV-HC-M9 | 9. HÓA CHẤT, VẬT TƯ XÉT NGHIỆM PHÙ HỢP ĐỂ SỬ DỤNG TRÊN HỆ THỐNG XÉT NGHIỆM NAT S 201 - ROCHE | [14 empty] | CÔNG TY CỔ PHẦN THIẾT BỊ VẬT TƯ Y TẾ THANH HÓA | vn2800588271
| 413 |  | 2526BV-HC-M9.1 |  | Đầu côn có đầu lọc | 04639642001 Tip CORE TIPS w. Filter 1ml | Đầu côn có đầu lọc. Phù hợp để sử dụng trên hệ thống xét nghiệm Nat S 201 - Roche | 04639642001 | Roche | 2025 |  | Nolato Treff AG, Switzerland / Hamilton Bonaduz AG, Switzerland | Nolato Treff AG, Switzerland / Hamilton Bonaduz AG, Switzerland | 8 x 480 đầu típ | Cái | 61440 | 4400 | 270336000 | CÔNG TY CỔ PHẦN THIẾT BỊ VẬT TƯ Y TẾ THANH HÓA | vn2800588271
| 414 |  | 2526BV-HC-M9.2 |  | Vật liệu kiểm soát xét nghiệm HIV, HCV, HBV | 05965390190 KIT T-SCRN MPX v2.0 CONTROL | Vật liệu kiểm soát xét nghiệm HIV, HCV, HBV. Phù hợp để sử dụng trên hệ thống xét nghiệm Nat S 201 - Roche | 05965390190 | Roche | 2025 |  | Roche Molecular Systems, Inc., USA | Roche Molecular Systems, Inc., USA | 4 x 6 x 1.6 mL | Bộ | 600 | 3391000 | 2034600000 | CÔNG TY CỔ PHẦN THIẾT BỊ VẬT TƯ Y TẾ THANH HÓA | vn2800588271
| 415 |  | 2526BV-HC-M9.3 |  | Thuốc thử xét nghiệm HIV, HCV, HBV | 05969484190 KIT s201 T-SCRN MPX v2.0 96T | Thuốc thử xét nghiệm HIV, HCV, HBV. Phù hợp để sử dụng trên hệ thống xét nghiệm Nat S 201 - Roche | 05969484190 | Roche | 2025 |  | Roche Molecular Systems, Inc., USA | Roche Molecular Systems, Inc., USA | 96 tests | Test | 12096 | 612500 | 7408800000 | CÔNG TY CỔ PHẦN THIẾT BỊ VẬT TƯ Y TẾ THANH HÓA | vn2800588271
| 416 |  | 2526BV-HC-M9.4 |  | Ống đựng mẫu thử | 03137040001 TUBE-S BOX OF 12X24 AMPLIP | Vật tư là Ống dẫn mẫu thử máy tách chiết và Real Time PCR tự động, Phù hợp để sử dụng trên hệ thống xét nghiệm Nat S 201 - Roche | 03137040001 | Roche | 2025 |  | Weidmann Medical Technology AG, Switzerland | Weidmann Medical Technology AG, Switzerland | 12 x 24 cái | Cái | 12096 | 6950 | 84067200 | CÔNG TY CỔ PHẦN THIẾT BỊ VẬT TƯ Y TẾ THANH HÓA | vn2800588271
| 417 |  | 2526BV-HC-M9.5 |  | Ống khuếch đại | 03137082001 TUBE-K BOX 12X96 | Vật tư là Ống khuếch đại Phù hợp để sử dụng trên hệ thống xét nghiệm Nat S 201 - Roche | 03137082001 | Roche | 2025 |  | Flex Precision Plastics Solutions (Switzerland) AG, Switzerland | Flex Precision Plastics Solutions (Switzerland) AG, Switzerland | 2 rack x 96 tube | Cái | 12672 | 9490 | 120257280 | CÔNG TY CỔ PHẦN THIẾT BỊ VẬT TƯ Y TẾ THANH HÓA | vn2800588271
| 418 |  | 2526BV-HC-M9.6 |  | Ống xử lý mẫu phẩm | 03755525001 SPU | Vật tư là Ống (bằng nhựa) để xử lý mẫu phẩm dùng trong phòng xét nghiệm, Phù hợp để sử dụng trên hệ thống xét nghiệm Nat S 201 - Roche | 03755525001 | Roche | 2025 |  | Flex Precision Plastics Solutions (Switzerland) AG, Switzerland | Flex Precision Plastics Solutions (Switzerland) AG, Switzerland | 12x24 cái | Cái | 12096 | 44100 | 533433600 | CÔNG TY CỔ PHẦN THIẾT BỊ VẬT TƯ Y TẾ THANH HÓA | vn2800588271
| 419 |  | 2526BV-HC-M9.7 |  | Dung dịch rửa | 04404220190 KIT COBAS T-SCRN WASH RGT | Dung dịch rửa. Phù hợp để sử dụng trên hệ thống xét nghiệm Nat S 201 - Roche | 04404220190 | Roche | 2025 |  | Roche Molecular Systems, Inc., USA | Roche Molecular Systems, Inc., USA | 5.1 L | Lít | 643 | 355000 | 228265000 | CÔNG TY CỔ PHẦN THIẾT BỊ VẬT TƯ Y TẾ THANH HÓA | vn2800588271
| 420 |  | 2526BV-HC-M9.8 |  | Thuốc thử xét nghiệm phát hiện RNA HIV-1 Nhóm M, RNA HIV-1 Nhóm O, RNA HIV-2, RNA HCV, DNA HBV | KIT COBAS 58/68/8800 MPX 480T IVD | Thành phần gồm: Dung dịch Proteinase (PASE); Đệm rửa giải (EB): Đệm Tris, 0.2% methyl-4 hydroxybenzoate Thuốc thử MPX Master Mix 1 (MMX-R1): Mangan acetate, kali hydroxide, < 0.1% natri azide Thuốc thử MPX Master Mix 2 (MPX MMX-R2). Phù hợp để sử dụng trên hệ thống xét nghiệm Nat - Roche | KIT COBAS 5 | Roche | 2025 |  | Roche Molecular Systems, Inc., USA | Roche Molecular Systems, Inc., USA | Hộp 480 xét nghiệm | Test | 7200 | 606000 | 4363200000 | CÔNG TY CỔ PHẦN THIẾT BỊ VẬT TƯ Y TẾ THANH HÓA | vn2800588271
| 421 |  | 2526BV-HC-M9.9 |  | Vật liệu kiểm soát dương tính xét nghiệm phát hiện HIV, HCV, HBV | KIT COBAS 58/68/8800 MPX RMC IVD | Chứng dương cho xét nghiệm Sàng lọc NAT. Thành phần gồm: MPX Multi- Positive Control (MPX M (+) C) MPX HIV-1 O Positive Control (MPX O (+) C) MPX HIV-2 Positive Control (MPX 2 (+) C). Phù hợp để sử dụng trên hệ thống xét nghiệm Nat - Roche | KIT COBAS 5 | Roche | 2025 |  | Roche Molecular Systems, Inc., USA | Roche Molecular Systems, Inc., USA | Hộp 4 xét nghiệm (4 giá minirack x 3 lọ x 1 mL) | Bộ | 208 | 6615000 | 1375920000 | CÔNG TY CỔ PHẦN THIẾT BỊ VẬT TƯ Y TẾ THANH HÓA | vn2800588271
| 422 |  | 2526BV-HC-M9.10 |  | Vật liệu kiểm soát âm tính xét nghiệm phát hiện HIV, HCV, HBV, CMV | 09051554190 NHP Negative Control Kit | Chứng âm cho xét nghiệm sàng lọc NAT. Thành phần gồm: Huyết tương người bình thường, không có phản ứng với các xét nghiệm kháng thể kháng HCV, kháng thể kháng HIV-1/2, HBsAg, kháng thể kháng HBc đã được cấp phép; không phát hiện RNA HIV-1, RNA HIV-2, RNA HCV và DNA HBV bằng các phương pháp PCR. < 0.1% chất bảo quản ProClin® 300. Phù hợp để sử dụng trên hệ thống xét nghiệm Nat - Roche. | 09051554190 | Roche | 2025 |  | Roche Molecular Systems, Inc., USA | Roche Molecular Systems, Inc., USA | 16 x 1 mL | Bộ | 208 | 331000 | 68848000 | CÔNG TY CỔ PHẦN THIẾT BỊ VẬT TƯ Y TẾ THANH HÓA | vn2800588271
| 423 |  | 2526BV-HC-M9.11 |  | Hóa chất rửa hệ thống | 06997503190 KIT COBAS 6800/8800 WASH IVD | Hóa chất rửa hệ thống máy sàng lọc NAT. Thành phần gồm: Natri citrate dihydrate, 0.1% methyl-4 hydroxybenzoate. Phù hợp để sử dụng trên hệ thống xét nghiệm Nat - Roche. | 06997503190 | Roche | 2025 |  | Roche Molecular Systems, Inc., USA / Fisher Diagnostics, A Division of Fisher Scientific Company, LLC, A Part of Thermo Fisher Scientific, Inc., USA | Roche Molecular Systems, Inc., USA / Fisher Diagnostics, A Division of Fisher Scientific Company, LLC, A Part of Thermo Fisher Scientific, Inc., USA | 4200 mL | ml | 168000 | 648 | 108864000 | CÔNG TY CỔ PHẦN THIẾT BỊ VẬT TƯ Y TẾ THANH HÓA | vn2800588271
| 424 |  | 2526BV-HC-M9.12 |  | Hóa chất pha loãng mẫu | 06997511190 KIT C6800/8800 SPEC DIL RE | Hóa chất pha loãng máy sàng lọc NAT. Thành phần gồm: Đệm Tris, 0.1% methyl-4 hydroxybenzoate, < 0.1% natri azide. Phù hợp để sử dụng trên hệ thống xét nghiệm Nat - Roche. | 06997511190 | Roche | 2025 |  | Roche Molecular Systems, Inc., USA / Fisher Diagnostics, A Division of Fisher Scientific Company, LLC, A Part of Thermo Fisher Scientific, Inc., USA | Roche Molecular Systems, Inc., USA / Fisher Diagnostics, A Division of Fisher Scientific Company, LLC, A Part of Thermo Fisher Scientific, Inc., USA | 4 bình x 875 mL | Bộ | 60 | 1815000 | 108900000 | CÔNG TY CỔ PHẦN THIẾT BỊ VẬT TƯ Y TẾ THANH HÓA | vn2800588271
| 425 |  | 2526BV-HC-M9.13 |  | Hóa chất ly giải | 06997538190 KIT C6800/8800 LYS REAGENT | Hóa chất ly giải xét nghiệm sàng lọc NAT. Thành phần gồm: guanidine thiocyanate; polydocanol, dithiothreitol, dihydro natri citrate. Phù hợp để sử dụng trên hệ thống xét nghiệm Nat - Roche. | 06997538190 | Roche | 2025 |  | Roche Molecular Systems, Inc., USA | Roche Molecular Systems, Inc., USA | 4 bình x 875 mL | Bộ | 60 | 8825000 | 529500000 | CÔNG TY CỔ PHẦN THIẾT BỊ VẬT TƯ Y TẾ THANH HÓA | vn2800588271
| 426 |  | 2526BV-HC-M9.14 |  | Hạt bi từ | 06997546190 KIT COBAS 6800/8800 MGP IVD | Hạt bi từ xét nghiệm sàng lọc NAT. Thành phần gồm: Hạt thủy tinh từ tính, đệm Tris, 0.1% methyl-4 hydroxybenzoate, < 0.1% natri azide. Phù hợp để sử dụng trên hệ thống xét nghiệm Nat - Roche. | 06997546190 | Roche | 2025 |  | Roche Molecular Systems, Inc., USA | Roche Molecular Systems, Inc., USA | 480 xét nghiệm | test | 7200 | 15050 | 108360000 | CÔNG TY CỔ PHẦN THIẾT BỊ VẬT TƯ Y TẾ THANH HÓA | vn2800588271
| 427 |  | 2526BV-HC-M9.15 |  | Đầu típ hút mẫu và thuốc thử 300 µL | 07345607001 Tip CORE TIPS 300ul | Đầu típ hút có lọc thể tích 300ul máy xét nghiệm sàng lọc NAT. Phù hợp để sử dụng trên hệ thống xét nghiệm Nat - Roche. | 07345607001 | Roche | 2025 |  | Nolato Treff AG, Switzerland | Nolato Treff AG, Switzerland | 12 x 480 đầu típ | Cái | 11520 | 1850 | 21312000 | CÔNG TY CỔ PHẦN THIẾT BỊ VẬT TƯ Y TẾ THANH HÓA | vn2800588271
| 428 |  | 2526BV-HC-M9.16 |  | Đĩa xử lý mẫu | 08413975001 cobas Processing Plate 24 | Đĩa 24 giếng được sử dụng cho quá trình xử lý mẫu xét nghiệm sàng lọc NAT. Phù hợp để sử dụng trên hệ thống xét nghiệm Nat - Roche. | 08413975001 | Roche | 2025 |  | Greiner Bio-One GmbH, Austria / Technimark Precision Molding (Suzhou) Co., Ltd., China / Zhejiang Boomingshing Medical Technology Co., Ltd., China | Greiner Bio-One GmbH, Austria / Technimark Precision Molding (Suzhou) Co., Ltd., China / Zhejiang Boomingshing Medical Technology Co., Ltd., China | 60 cái | Cái | 300 | 53200 | 15960000 | CÔNG TY CỔ PHẦN THIẾT BỊ VẬT TƯ Y TẾ THANH HÓA | vn2800588271
| 429 |  | 2526BV-HC-M9.17 |  | Đĩa chất thải lỏng | 08413983001 cobas Liquid Waste Plate 24 | Đĩa chứa chất thải lỏng có 24 vị trí cho xét nghiệm sàng lọc NAT. Phù hợp để sử dụng trên hệ thống xét nghiệm Nat - Roche. | 08413983001 | Roche | 2025 |  | Greiner Bio-One GmbH, Austria / Technimark Precision Molding (Suzhou) Co., Ltd., China / Zhejiang Boomingshing Medical Technology Co., Ltd., China | Greiner Bio-One GmbH, Austria / Technimark Precision Molding (Suzhou) Co., Ltd., China / Zhejiang Boomingshing Medical Technology Co., Ltd., China | 60 cái | Cái | 300 | 53200 | 15960000 | CÔNG TY CỔ PHẦN THIẾT BỊ VẬT TƯ Y TẾ THANH HÓA | vn2800588271
| 430 |  | 2526BV-HC-M9.18 |  | Đĩa phản ứng | 08499853001 coabs Amplification Plate 24 | Đĩa phản ứng khuếch đại có 24 vị trí cho xét nghiệm sàng lọc NAT. Phù hợp để sử dụng trên hệ thống xét nghiệm Nat - Roche. | 08499853001 | Roche | 2025 |  | Greiner Bio-One GmbH, Austria / Zhejiang Boomingshing Medical Technology Co., Ltd., China / Technimark Precision Molding (Suzhou) Co., Ltd., China | Greiner Bio-One GmbH, Austria / Zhejiang Boomingshing Medical Technology Co., Ltd., China / Technimark Precision Molding (Suzhou) Co., Ltd., China | 120 cái | Cái | 360 | 26500 | 9540000 | CÔNG TY CỔ PHẦN THIẾT BỊ VẬT TƯ Y TẾ THANH HÓA | vn2800588271
| 431 |  | 2526BV-HC-M9.19 |  | Ống thứ cấp tiêu hao phụ trợ cho các hệ thống xét nghiệm Acid nucleic và máy hút mẫu tự động | 06438776001 CobasOmni Secondary Tubes | Ống thứ cấp tiêu hao phụ trợ cho xét nghiệm sàng lọc NAT. Phù hợp để sử dụng trên hệ thống xét nghiệm Nat - Roche. | 06438776001 | Roche | 2025 |  | Greiner Bio-One GmbH, Austria | Greiner Bio-One GmbH, Austria | 1500 cái/ thùng | Cái | 7500 | 10300 | 77250000 | CÔNG TY CỔ PHẦN THIẾT BỊ VẬT TƯ Y TẾ THANH HÓA | vn2800588271
9 |  | PP2500370252 | 2526BV-HC-M10 | 10. HÓA CHẤT PHÙ HỢP ĐỂ SỬ DỤNG TRÊN MÁY ĐỊNH NHÓM MÁU TỰ ĐỘNG ERYTRA EFLEXIS | [14 empty] | CÔNG TY TNHH KỸ THUẬT THANH HÀ | vn0101877171
| 432 |  | 2526BV-HC-M10.1 |  | Gelcard Coombs trực tiếp, thực hiện phản ứng hòa hợp nhóm máu ở 37 độ C | DG Gel Coombs | DG Gel Coombs được dùng trong Xét nghiệm kháng globulin trực tiếp và gián tiếp, bao gồm phản ứng chéo (phản ứng hòa hợp nhóm máu), ủ ở 37 độ trên máy Grifols. Phù hợp sử dụng trên máy định nhóm máu tự động Erytra Eflexis | 210342 | DG Gel Coombs; 2x25 cards/ Hộp (50 Card/ Hộp) | Từ năm 2024 trở đi | 3822 | Tây Ban Nha | Diagnostic Grifols, S.A., Tây Ban Nha | 2x25 cards/ Hộp (50 Card/ Hộp) | Card | 4000 | 128688 | 514752000 | CÔNG TY TNHH KỸ THUẬT THANH HÀ | vn0101877171
| 433 |  | 2526BV-HC-M10.2 |  | Gelcard định nhóm máu bằng phương pháp hồng cầu mẫu, thực hiện phản ứng hòa hợp nhóm máu ở 22 độ C | DG Gel Neutral | DG Gel Neutral được sử dụng cho các xét nghiệm trong môi trường muối và enzym, có bao gồm: xác định nhóm ABO chiều ngược (định nhóm máu phương pháp hồng cầu mẫu) và phản ứng chéo (xét nghiệm hòa hợp nhóm máu), thực hiện được điều kiện 18 – 25°C (nhiệt độ phòng). Phù hợp sử dụng trên máy định nhóm máu tự động Erytra Eflexis | 210343 | DG Gel Neutral; 2x25 cards/ Hộp (50 Card/ Hộp) | Từ năm 2024 trở đi | 3822 | Tây Ban Nha | Diagnostic Grifols, S.A., Tây Ban Nha | 2x25 cards/ Hộp (50 Card/ Hộp) | Card | 5800 | 88431 | 512899800 | CÔNG TY TNHH KỸ THUẬT THANH HÀ | vn0101877171
| 434 |  | 2526BV-HC-M10.3 |  | Gelcard định nhóm máu ABO/Rh bằng phương pháp huyết thanh mẫu | DG Gel Confirm P | DG Gel Confirm P được dùng để xác nhận các nhóm máu thuộc hệ ABO và Rh (D) trong kỹ thuật gel, chứa thuốc thử kháng A, kháng B và kháng DVI- (phương pháp huyết thanh mẫu). Phù hợp sử dụng trên máy định nhóm máu tự động Erytra Eflexis. | 210351 | DG Gel Confirm P; 2x25 cards/ Hộp (50 Card/ Hộp) | Từ năm 2024 trở đi | 3822 | Tây Ban Nha | Diagnostic Grifols, S.A., Tây Ban Nha | 2x25 cards/ Hộp (50 Card/ Hộp) | Card | 4200 | 64155 | 269451000 | CÔNG TY TNHH KỸ THUẬT THANH HÀ | vn0101877171
| 435 |  | 2526BV-HC-M10.4 |  | Dịch pha loãng hồng cầu bệnh nhân cho máy định nhóm máu tự động | DG Gel Sol | Dịch pha loãng hồng cầu bệnh nhân cho máy định nhóm máu tự động. Phù hợp sử dụng trên máy định nhóm máu tự động Erytra Eflexis | 210354 | DG Gel Sol; 2x100 ml/ Hộp (200 ml/ Hộp) | Từ năm 2024 trở đi | 3822 | Tây Ban Nha | Diagnostic Grifols, S.A., Tây Ban Nha | 2x100 ml/ Hộp (200 ml/ Hộp) | ml | 18000 | 8022 | 144396000 | CÔNG TY TNHH KỸ THUẬT THANH HÀ | vn0101877171
| 436 |  | 2526BV-HC-M10.5 |  | Dịch rửa kim cho máy định nhóm máu tự động | DG Fluid A | Dịch rửa kim cho máy định nhóm máu tự động. Phù hợp sử dụng trên máy định nhóm máu tự động Erytra Eflexis | 213679 | DG Fluid A; 12x125 ml/ Hộp (1500 ml/ Hộp) | Từ năm 2024 trở đi | 3402 | Tây Ban Nha | Diagnostic Grifols, S.A., Tây Ban Nha | 12x125 ml/ Hộp (1500 ml/ Hộp) | ml | 21000 | 2940 | 61740000 | CÔNG TY TNHH KỸ THUẬT THANH HÀ | vn0101877171
| 437 |  | 2526BV-HC-M10.6 |  | Dịch rửa hệ thống cho máy định nhóm máu tự động | DG Fluid B | Dịch rửa hệ thống cho máy định nhóm máu tự động. Phù hợp sử dụng trên máy định nhóm máu tự động Erytra Eflexis | 213678 | DG Fluid B; 12x125 ml/ Hộp (1500 ml/ Hộp) | Từ năm 2024 trở đi | 3402 | Tây Ban Nha | Diagnostic Grifols, S.A., Tây Ban Nha | 12x125 ml/ Hộp (1500 ml/ Hộp) | ml | 42000 | 2940 | 123480000 | CÔNG TY TNHH KỸ THUẬT THANH HÀ | vn0101877171
| 438 |  | 2526BV-HC-M10.7 |  | Bộ kit hồng cầu mẫu sàng lọc kháng thể bất thường | Serascan Diana 3 | Bộ kit hồng cầu mẫu sàng lọc kháng thể bất thường. Phù hợp sử dụng trên máy định nhóm máu tự động Erytra Eflexis | 210206 | Serascan Diana 3; 3x10ml/ Hộp (30 ml/ Hộp) | Từ năm 2024 trở đi | 3822 | Tây Ban Nha | Diagnostic Grifols, S.A., Tây Ban Nha | 3x10ml/ Hộp (30 ml/ Hộp) | ml | 6120 | 90657 | 554820840 | CÔNG TY TNHH KỸ THUẬT THANH HÀ | vn0101877171
| 439 |  | 2526BV-HC-M10.8 |  | Hồng cầu mẫu cho máy định nhóm máu tự động | Serigrup Diana A1/B | Hồng cầu mẫu cho máy định nhóm máu tự động. Phù hợp sử dụng trên máy định nhóm máu tự động Erytra Eflexis | 213659 | Serigrup Diana A1/B; 2x10ml/ Hộp (20 ml/ Hộp) | Từ năm 2024 trở đi | 3822 | Tây Ban Nha | Diagnostic Grifols, S.A., Tây Ban Nha | 2x10ml/ Hộp (20 ml/ Hộp) | ml | 1200 | 82740 | 99288000 | CÔNG TY TNHH KỸ THUẬT THANH HÀ | vn0101877171
10 |  | PP2500370253 | 2526BV-HC-M11 | 11. HOÁ CHẤT, VẬT TƯ XÉT NGHIỆM PHÙ HỢP ĐỂ SỬ DỤNG TRÊN MÁY ĐÔNG MÁU ACL TOP 550 CTS và ACL 7000 Hãng Instrumentation. | [14 empty] | CÔNG TY TNHH KỸ THUẬT THANH HÀ | vn0101877171
| 440 |  | 2526BV-HC-M11.1 |  | Cóng phản ứng dạng khối dùng cho hệ thống máy đông máu tự động | ACL TOP Cuvettes | Vật tư là Cóng phản ứng dạng khối dùng cho hệ thống máy đông máu tự động. Dạng nhựa rắn 4 cóng liền khối trên một thanh. Phù hợp để sử dụng trên dòng máy đông máu ACL TOP. | 0029400100 | ACL TOP Cuvettes; 2400 cuvette (cái/cóng)/ Hộp | Từ năm 2024 trở đi | 3926 | Tây Ban Nha | Sunrise Technologies SA, Tây Ban Nha sản xuất cho Instrumentation Laboratory Company, Mỹ | 2400 cuvette (cái/cóng)/ Hộp | Cái | 345600 | 4137 | 1429747200 | CÔNG TY TNHH KỸ THUẬT THANH HÀ | vn0101877171
| 441 |  | 2526BV-HC-M11.2 |  | Chất chuẩn dùng cho các xét nghiệm trên máy phân tích đông máu | HemosIL Calibration plasma | Chất chuẩn dùng cho các xét nghiệm trên máy phân tích đông máu. Phù hợp để sử dụng trên máy đông máu Acl Top 550 Cts Và Acl 7000 Hãng Instrumentation Laboratory Company. | 0020003700 | HemosIL Calibration plasma; 10 x 1 mL/ Hộp (10 ml/ Hộp) | Từ năm 2024 trở đi | 3822 | Mỹ | Instrumentation Laboratory Company, Mỹ | 10 x 1 mL/ Hộp (10 ml/ Hộp) | ml | 20 | 359625 | 7192500 | CÔNG TY TNHH KỸ THUẬT THANH HÀ | vn0101877171
| 442 |  | 2526BV-HC-M11.3 |  | Chất kiểm chứng dùng cho xét nghiệm định lượng D-Dimer | HemosIL D-Dimer HS 500 Controls | Chất kiểm chứng dùng cho xét nghiệm định lượng D-Dimer. Phù hợp để sử dụng trên máy đông máu Acl Top 550 Cts Và Acl 7000 Hãng Instrumentation Laboratory Company. | 0020013100 | HemosIL D-Dimer HS 500 Controls; 5x1 mL+5x1 mL/ Hộp (10 ml/ Hộp) | Từ năm 2024 trở đi | 3822 | Tây Ban Nha | Biokit, S.A., Tây Ban Nha sản xuất cho Instrumentation Laboratory Company, Mỹ | 5x1 mL+5x1 mL/ Hộp (10 ml/ Hộp) | ml | 20 | 677670 | 13553400 | CÔNG TY TNHH KỸ THUẬT THANH HÀ | vn0101877171
| 443 |  | 2526BV-HC-M11.4 |  | Dung dịch pha loãng dùng cho xét nghiệm đông máu | HemosIL Factor diluent | Dung dịch pha loãng dùng cho xét nghiệm đông máu. Phù hợp để sử dụng trên máy đông máu của hãng IL. | 0009757600 | HemosIL Factor diluent; 1 x 100 mL/ Hộp (100 ml/ Hộp) | Từ năm 2024 trở đi | 3822 | Mỹ | Instrumentation Laboratory Company, Mỹ | 1 x 100 mL/ Hộp (100 ml/ Hộp) | ml | 8400 | 7455 | 62622000 | CÔNG TY TNHH KỸ THUẬT THANH HÀ | vn0101877171
| 444 |  | 2526BV-HC-M11.5 |  | Hóa chất dung dịch dùng để rửa trên hệ thống phân tích đông máu tự động | HemosIL Rinse solution | Hóa chất dung dịch dùng để rửa trên hệ thống phân tích đông máu tự động. Phù hợp để sử dụng trên máy đông máu ACL TOP Family. | 0020302400 | HemosIL Rinse solution; 1 x 4000 mL/ Bình (4000 ml/ Bình) | Từ năm 2024 trở đi | 3402 | Mỹ | Instrumentation Laboratory Company, Mỹ | 1 x 4000 mL/ Bình (4000 ml/ Bình) | ml | 1488000 | 987 | 1468656000 | CÔNG TY TNHH KỸ THUẬT THANH HÀ | vn0101877171
| 445 |  | 2526BV-HC-M11.6 |  | Hóa chất dùng để kiểm chuẩn cho XN đông máu như PT,APTT, TT,Fibrinogen, Antithrombin, Protein S, Protein C, Hepatocomplex ở dải đo bất thường thấp | HemosIL Low Abnormal Control ASSAYED | Hóa chất dùng để kiểm chuẩn cho XN đông máu như PT,APTT, TT,Fibrinogen, Antithrombin, Protein S, Protein C, Hepatocomplex ở dải đo bất thường thấp. Phù hợp để sử dụng trên máy đông máu Acl Top 550 Cts Và Acl 7000 Hãng Instrumentation Laboratory Company. | 0020003210 | HemosIL Low Abnormal Control ASSAYED; 10 x 1 mL/ Hộp (10 ml/ Hộp) | Từ năm 2024 trở đi | 3822 | Mỹ | Instrumentation Laboratory Company, Mỹ | 10 x 1 mL/ Hộp (10 ml/ Hộp) | ml | 360 | 314790 | 113324400 | CÔNG TY TNHH KỸ THUẬT THANH HÀ | vn0101877171
| 446 |  | 2526BV-HC-M11.7 |  | Hóa chất dùng để kiểm chuẩn cho XN đông máu như PT,APTT, TT,Fibrinogen, các loại yếu tố, yếu tố Von Willebrand, Antithrombin, Plasminogen, Plasmin Inhibitor, Protein S, Protein C, Hepatocomplex ở dải đo bình thường | HemosIL Normal Control ASSAYED | Hóa chất dùng để kiểm chuẩn cho XN đông máu như PT,APTT, TT,Fibrinogen, các loại yếu tố, yếu tố Von Willebrand, Antithrombin, Plasminogen, Plasmin Inhibitor, Protein S, Protein C, Hepatocomplex ở dải đo bình thường. Phù hợp để sử dụng trên máy đông máu Acl Top 550 Cts Và Acl 7000 Hãng Instrumentation Laboratory Company. | 0020003110 | HemosIL Normal Control ASSAYED; 10 x 1 mL/ Hộp (10 ml/ Hộp) | Từ năm 2024 trở đi | 3822 | Mỹ | Instrumentation Laboratory Company, Mỹ | 10 x 1 mL/ Hộp (10 ml/ Hộp) | ml | 360 | 254730 | 91702800 | CÔNG TY TNHH KỸ THUẬT THANH HÀ | vn0101877171
| 447 |  | 2526BV-HC-M11.8 |  | Hóa chất dùng để làm sạch trên hệ thống máy đông máu tự động | HemosIL Cleaning solution | Hóa chất dùng để làm sạch trên hệ thống máy đông máu tự động. Phù hợp để sử dụng trên máy đông máu Acl Top 550 Cts Và Acl 7000 Hãng Instrumentation Laboratory Company. | 0009831700 | HemosIL Cleaning solution; 1 x 500 mL/ Hộp (500 ml/ Hộp) | Từ năm 2024 trở đi | 3402 | Mỹ | Instrumentation Laboratory Company, Mỹ | 1 x 500 mL/ Hộp (500 ml/ Hộp) | ml | 30000 | 4620 | 138600000 | CÔNG TY TNHH KỸ THUẬT THANH HÀ | vn0101877171
| 448 |  | 2526BV-HC-M11.9 |  | Hóa chất dùng để làm sạch và tẩy nhiễm trên hệ thống máy đông máu tự động | HemosIL Cleaning agent | Hóa chất dùng để làm sạch và tẩy nhiễm trên hệ thống máy đông máu tự động. Phù hợp để sử dụng trên máy đông máu Acl Top 550 Cts Và Acl 7000 Hãng Instrumentation Laboratory Company. | 0009832700 | HemosIL Cleaning agent; 1 x 80 mL/ Hộp (80 ml/ Hộp) | Từ năm 2024 trở đi | 3402 | Mỹ | Instrumentation Laboratory Company, Mỹ | 1 x 80 mL/ Hộp (80 ml/ Hộp) | ml | 4800 | 9114 | 43747200 | CÔNG TY TNHH KỸ THUẬT THANH HÀ | vn0101877171
| 449 |  | 2526BV-HC-M11.10 |  | Hóa chất dùng để xét nghiệm định lượng D-Dimer theo phương pháp đo độ đục miễn dịch | HemosIL D-Dimer HS 500 | Hóa chất dùng để xét nghiệm định lượng D-Dimer theo phương pháp đo độ đục miễn dịch. Phù hợp để sử dụng trên máy đông máu Acl Top 550 Cts Và Acl 7000 Hãng Instrumentation Laboratory Company. | 0020500100 | HemosIL D-Dimer HS 500; 3x4 mL+ 3x6 mL +2x1 mL/ Hộp (32 ml/ Hộp) | Từ năm 2024 trở đi | 3822 | Tây Ban Nha | Biokit, S.A., Tây Ban Nha sản xuất cho Instrumentation Laboratory Company, Mỹ | 3x4 mL+ 3x6 mL +2x1 mL/ Hộp (32 ml/ Hộp) | ml | 3840 | 714945 | 2745388800 | CÔNG TY TNHH KỸ THUẬT THANH HÀ | vn0101877171
| 450 |  | 2526BV-HC-M11.11 |  | Hóa chất dùng để xét nghiệm xác định hoạt độ của yếu tố VIII | HemosIL Factor VIII deficient plasma | Hóa chất dùng để xét nghiệm xác định hoạt độ của yếu tố VIII. Phù hợp để sử dụng trên máy đông máu Acl Top 550 Cts Và Acl 7000 Hãng Instrumentation Laboratory Company. | 0020012800 | HemosIL Factor VIII deficient plasma; 10 x 1 mL/ Hộp (10 ml/ Hộp) | Từ năm 2024 trở đi | 3822 | Mỹ | Instrumentation Laboratory Company, Mỹ | 10 x 1 mL/ Hộp (10 ml/ Hộp) | ml | 10 | 715785 | 7157850 | CÔNG TY TNHH KỸ THUẬT THANH HÀ | vn0101877171
| 451 |  | 2526BV-HC-M11.12 |  | Hóa chất dùng để xét nghiệm thời gian APTT đóng gói kèm theo Calcium Chloride | HemosIL SynthASil | Hóa chất dùng để xét nghiệm thời gian APTT đóng gói kèm theo Calcium Chloride. Phù hợp để sử dụng trên máy đông máu Acl Top 550 Cts Và Acl 7000 Hãng Instrumentation Laboratory Company. | 0020006800 | HemosIL SynthASil; 5 x10 mL+5 x10 mL/ Hộp (100 ml/ Hộp) | Từ năm 2024 trở đi | 3822 | Mỹ | Instrumentation Laboratory Company, Mỹ | 5 x10 mL+5 x10 mL/ Hộp (100 ml/ Hộp) | ml | 5400 | 34755 | 187677000 | CÔNG TY TNHH KỸ THUẬT THANH HÀ | vn0101877171
| 452 |  | 2526BV-HC-M11.13 |  | Hóa chất dùng để xét nghiệm thời gian ThrombinTime (TT) | HemosIL Thrombin Time | Hóa chất dùng để xét nghiệm thời gian ThrombinTime (TT). Phù hợp để sử dụng trên máy đông máu Acl Top 550 Cts Và Acl 7000 Hãng Instrumentation Laboratory Company. | 0009758515 | HemosIL Thrombin Time; 4x2 mL+1 x9 mL/ Hộp (17 ml/ Hộp) | Từ năm 2024 trở đi | 3822 | Mỹ | Instrumentation Laboratory Company, Mỹ | 4x2 mL+1 x9 mL/ Hộp (17 ml/ Hộp) | ml | 3060 | 135702 | 415248120 | CÔNG TY TNHH KỸ THUẬT THANH HÀ | vn0101877171
| 453 |  | 2526BV-HC-M11.14 |  | Hóa chất đo thời gian PT | HemosIL RecombiPlasTin 2G | Hóa chất đo thời gian PT. Phù hợp để sử dụng trên máy đông máu Acl Top 550 Cts Và Acl 7000 Hãng Instrumentation Laboratory Company. | 0020003050 | HemosIL RecombiPlasTin 2G; 5 x 20 mL+5 x 20 mL/ Hộp (200 ml/ Hộp) | Từ năm 2024 trở đi | 3822 | Mỹ | Instrumentation Laboratory Company, Mỹ | 5 x 20 mL+5 x 20 mL/ Hộp (200 ml/ Hộp) | ml | 14400 | 39375 | 567000000 | CÔNG TY TNHH KỸ THUẬT THANH HÀ | vn0101877171
| 454 |  | 2526BV-HC-M11.15 |  | Hóa chất dùng để xét nghiệm xác định hoạt độ của yếu tố IX | HemosIL Factor IX deficient plasma | Hóa chất dùng để XN xác định hoạt độ của yếu tố IX trên hệ thống máy đông máu tự động. Thành phần: huyết tương thiếu yếu tố IX. Phù hợp để sử dụng trên máy đông máu Acl Top 550 Cts Và Acl 7000 Hãng Instrumentation Laboratory Company. | 0020011900 | HemosIL Factor IX deficient plasma; 10 x 1 mL/ Hộp (10 ml/ Hộp) | Từ năm 2024 trở đi | 3822 | Mỹ | Instrumentation Laboratory Company, Mỹ | 10 x 1 mL/ Hộp (10 ml/ Hộp) | ml | 10 | 590625 | 5906250 | CÔNG TY TNHH KỸ THUẬT THANH HÀ | vn0101877171
| 455 |  | 2526BV-HC-M11.16 |  | Hóa chất dùng để xét nghiệm định lượng Fibrinogen, theo phương pháp Clauss | HemosIL Q.F.A. Thrombin (Bovine) | Hóa chất dùng để xét nghiệm định lượng Fibrinogen, theo phương pháp Clauss. Phù hợp để sử dụng trên máy đông máu Acl Top 550 Cts Và Acl 7000 Hãng Instrumentation Laboratory Company. | 0020301700 | HemosIL Q.F.A. Thrombin (Bovine); 10 x 5 mL/ Hộp (50 ml/ Hộp) | Từ năm 2024 trở đi | 3822 | Mỹ | Instrumentation Laboratory Company, Mỹ | 10 x 5 mL/ Hộp (50 ml/ Hộp) | ml | 2400 | 469623 | 1127095200 | CÔNG TY TNHH KỸ THUẬT THANH HÀ | vn0101877171
11 |  | PP2500370254 | 2526BV-HC-M12 | 12. HÓA CHẤT, VẬT TƯ XÉT NGHIỆM PHÙ HỢP ĐỂ SỬ DỤNG TRÊN MÁY ĐIỆN DI HUYẾT SẮC TỐ ULTRA 2 RESOLUTION VARIANTS | [14 empty] | CÔNG TY TNHH THIẾT BỊ MINH TÂM | vn0101268476
| 456 |  | 2526BV-HC-M12.1 |  | Dung dịch rửa giải cho xét nghiệm phân tích thành phần huyết sắc tố | MOBILE PHASE 1 REAGENT | Dung dịch rửa giải cho xét nghiệm phân tích thành phần huyết sắc tố nhằm mục đích sàng lọc các biến thể hemoglobin. Phù hợp để sử dụng trên máy điện di huyết sắc tố Ultra 2 Resolution Variants | 01-03-0042 | Tên thương mại: MOBILE PHASE 1 REAGENT Quy cách: Can 940mL | Từ năm 2024 trở đi | 3822 | Mỹ | Trinity Biotech, Mỹ | Can 940mL | ml | 9400 | 1239 | 11646600 | CÔNG TY TNHH THIẾT BỊ MINH TÂM | vn0101268476
| 457 |  | 2526BV-HC-M12.2 |  | Dung dịch rửa giải cho xét nghiệm phân tích thành phần huyết sắc tố | MOBILE PHASE 2 REAGENT | Dung dịch rửa giải cho xét nghiệm phân tích thành phần huyết sắc tố: là dung dịch pha động được sử dụng trong phân tách và định lượng hemoglobin bình thường và biến thể hemoglobin trong máu. Phù hợp để sử dụng trên máy điện di huyết sắc tố Ultra 2 Resolution Variants | 01-03-0044 | Tên thương mại: MOBILE PHASE 2 REAGENT Quy cách: Can 940mL | Từ năm 2024 trở đi | 3822 | Mỹ | Trinity Biotech, Mỹ | Can 940mL | ml | 4700 | 1281 | 6020700 | CÔNG TY TNHH THIẾT BỊ MINH TÂM | vn0101268476
| 458 |  | 2526BV-HC-M12.3 |  | Dung dịch ly giải hồng cầu | 2 Diluent Reagent | Dung dịch ly giải hồng cầu. Phù hợp để sử dụng trên máy điện di huyết sắc tố Ultra 2 Resolution Variants | 01-03-0059 | Tên thương mại: 2 Diluent Reagent Quy cách: Bình 940mL | Từ năm 2024 trở đi | 3822 | Mỹ | Trinity Biotech, Mỹ | Bình 940mL | ml | 11280 | 819 | 9238320 | CÔNG TY TNHH THIẾT BỊ MINH TÂM | vn0101268476
| 459 |  | 2526BV-HC-M12.4 |  | Dung dịch rửa hệ thống | System Wash Reagent | Dung dịch rửa hệ thống được sử dụng cho xét nghiệm định lượng tỷ lệ glycated hemoglobin toàn phần và/hoặc phân tách và định lượng các hemoglobin bình thường và bất thường trong máu. Phù hợp để sử dụng trên máy điện di huyết sắc tố Ultra 2 Resolution Variants | 01-03-0035 | Tên thương mại: System Wash Reagent Quy cách: Bình 940mL | Từ năm 2024 trở đi | 3402 | Mỹ | Trinity Biotech, Mỹ | Bình 940mL | ml | 940 | 672 | 631680 | CÔNG TY TNHH THIẾT BỊ MINH TÂM | vn0101268476
| 460 |  | 2526BV-HC-M12.5 |  | Hóa chất hiệu chuẩn cho xét nghiệm phân tích thành phần huyết sắc tố | FASC Position Marker Kit | Hóa chất hiệu chuẩn cho xét nghiệm phân tích thành phần huyết sắc tố. Phù hợp để sử dụng trên máy điện di huyết sắc tố Ultra 2 Resolution Variants | 01-04-0042 | Tên thương mại: FASC Position Marker Kit Quy cách: Hộp 1 kit (Hộp 2x1000µL) | Từ năm 2024 trở đi | 3822 | Mỹ | Trinity Biotech, Mỹ | Hộp 1 kit (Hộp 2x1000µL) | Kit | 1 | 8400000 | 8400000 | CÔNG TY TNHH THIẾT BỊ MINH TÂM | vn0101268476
| 461 |  | 2526BV-HC-M12.6 |  | Cột sắc ký phân tích thành phần huyết sắc tố | Resolution Analytical Column | Cột sắc ký phân tích thành phần huyết sắc tố. Phù hợp để sử dụng trên máy điện di huyết sắc tố Ultra 2 Resolution Variants | 01-05-0015 | Tên thương mại: Resolution Analytical Column Quy cách: 1 cái | Từ năm 2024 trở đi | 3822 | Mỹ | Trinity Biotech, Mỹ | 1 cái | cái | 2 | 63206850 | 126413700 | CÔNG TY TNHH THIẾT BỊ MINH TÂM | vn0101268476
| 462 |  | 2526BV-HC-M12.7 |  | Hóa chất kiểm chuẩn cho xét nghiệm phân tích thành phần huyết sắc tố | A2+F Control Material Kit | Hóa chất kiểm chuẩn cho xét nghiệm phân tích thành phần huyết sắc tố. Phù hợp để sử dụng trên máy điện di huyết sắc tố Ultra 2 Resolution Variants | 01-04-0043 | Tên thương mại: A2+F Control Material Kit Quy cách: Hộp 4x300µL | Từ năm 2024 trở đi | 3822 | Mỹ | Trinity Biotech, Mỹ | Hộp 4x300µL | Hộp | 1 | 8963892 | 8963892 | CÔNG TY TNHH THIẾT BỊ MINH TÂM | vn0101268476
| 463 |  | 2526BV-HC-M12.8 |  | Màng lọc 1 micron | Frit, 1 micron 10/PK | Màng lọc 1 micron. Phù hợp để sử dụng trên máy điện di huyết sắc tố Ultra 2 Resolution Variants | 03-02-0074 | Tên thương mại: Frit, 1 micron 10/PK Quy cách: Túi 10 cái | Từ năm 2024 trở đi | 8421 | Mỹ | Trinity Biotech, Mỹ | Túi 10 cái | Cái | 10 | 632170 | 6321700 | CÔNG TY TNHH THIẾT BỊ MINH TÂM | vn0101268476
12 |  | PP2500370255 | 2526BV-HC-M13 | 13. HÓA CHẤT, VẬT TƯ XÉT NGHIỆM PHÙ HỢP ĐỂ SỬ DỤNG TRÊN MÁY XÉT NGHIỆM HUYẾT HỌC DxH800 Hãng Beckman Coulter | [14 empty] | CÔNG TY TNHH KỸ THUẬT THANH HÀ | vn0101877171
| 464 |  | 2526BV-HC-M13.1 |  | Chất kiểm chứng huyết học được sử dụng để giám sát hiệu năng của máy phân tích huyết học | COULTER 6C Cell Control | Chất kiểm chứng huyết học được sử dụng để giám sát hiệu năng của máy phân tích huyết học. Phù hợp để sử dụng trên máy xét nghiệm huyết học DxH800 Hãng Beckman Coulter | 628027 | COULTER 6C Cell Control; 12 x 3,5 mL (4x3,5mL Level I + 4x3,5mL Level II + 4x3,5mL Level III)/ Hộp (42 ml/ Hộp) | Từ năm 2024 trở đi | 3822 | Mỹ | Beckman Coulter, Inc., Mỹ | 12 x 3,5 mL (4x3,5mL Level I + 4x3,5mL Level II + 4x3,5mL Level III)/ Hộp (42 ml/ Hộp) | ml | 504 | 269640 | 135898560 | CÔNG TY TNHH KỸ THUẬT THANH HÀ | vn0101877171
| 465 |  | 2526BV-HC-M13.2 |  | Dung dịch pha loãng và rửa máy trong xét nghiệm huyết học | COULTER DxH Diluent | Dung dịch pha loãng và rửa máy trong xét nghiệm huyết học. Phù hợp để sử dụng trên máy xét nghiệm huyết học DxH800 Hãng Beckman Coulter | 628017 | COULTER DxH Diluent; 10L/ Hộp (10000 ml/ Hộp) | Từ năm 2024 trở đi | 3822 | Trung Quốc | Beckman Coulter Laboratory Systems (Suzhou) Co., Ltd., Trung Quốc sản xuất cho Beckman Coulter, Inc., Mỹ | 10L/ Hộp (10000 ml/ Hộp) | ml | 8400000 | 168 | 1411200000 | CÔNG TY TNHH KỸ THUẬT THANH HÀ | vn0101877171
| 466 |  | 2526BV-HC-M13.3 |  | Dung dịch rửa máy phân tích huyết học | COULTER DxH Cleaner | Dung dịch rửa máy phân tích huyết học. Phù hợp để sử dụng trên máy xét nghiệm huyết học DxH800 Hãng Beckman Coulter | 628023 | COULTER DxH Cleaner; 10L/ Hộp (10000 ml/ Hộp) | Từ năm 2024 trở đi | 3402 | Trung Quốc | Beckman Coulter Laboratory Systems (Suzhou) Co., Ltd., Trung Quốc sản xuất cho Beckman Coulter, Inc., Mỹ | 10L/ Hộp (10000 ml/ Hộp) | ml | 250000 | 609 | 152250000 | CÔNG TY TNHH KỸ THUẬT THANH HÀ | vn0101877171
| 467 |  | 2526BV-HC-M13.4 |  | Hóa chất dùng để chuẩn bị mẫu (ly giải hồng cầu và bảo vệ bạch cầu) cho xét nghiệm huyết học | COULTER DxH Diff Pack | Hóa chất dùng để chuẩn bị mẫu (ly giải hồng cầu và bảo vệ bạch cầu) cho xét nghiệm huyết học. Phù hợp để sử dụng trên máy xét nghiệm huyết học DxH800 Hãng Beckman Coulter | 628020 | COULTER DxH Diff Pack; 1900mL+850mL/ Hộp (2750 ml/ Hộp) | Từ năm 2024 trở đi | 3822 | Trung Quốc | Beckman Coulter Laboratory Systems (Suzhou) Co., Ltd., Trung Quốc sản xuất cho Beckman Coulter, Inc., Mỹ | 1900mL+850mL/ Hộp (2750 ml/ Hộp) | ml | 214500 | 3780 | 810810000 | CÔNG TY TNHH KỸ THUẬT THANH HÀ | vn0101877171
| 468 |  | 2526BV-HC-M13.5 |  | Hóa chất được dùng để giám sát các phép đo thể tích, độ dẫn điện và độ tán xạ ánh sáng | COULTER LATRON CP-X | Hóa chất được dùng để giám sát các phép đo thể tích, độ dẫn điện và độ tán xạ ánh sáng. Phù hợp để sử dụng trên máy xét nghiệm huyết học DxH800 Hãng Beckman Coulter | 628024 | COULTER LATRON CP-X; 1x4ml/ Lọ (4 ml/ Lọ) | Từ năm 2024 trở đi | 3822 | Mỹ | Beckman Coulter, Inc., Mỹ | 1x4ml/ Lọ (4 ml/ Lọ) | ml | 12 | 169575 | 2034900 | CÔNG TY TNHH KỸ THUẬT THANH HÀ | vn0101877171
| 469 |  | 2526BV-HC-M13.6 |  | Hóa chất xác định các hệ số hiệu chuẩn của các thông số xét nghiệm trên máy phân tích huyết học UniCel DxH Coulter | COULTER S-CAL Calibrator | Hóa chất xác định các hệ số hiệu chuẩn của các thông số xét nghiệm trên máy phân tích huyết học UniCel DxH Coulter | 628026 | COULTER S-CAL Calibrator; 1 x 3.3mL/ Hộp (3.3 ml/ Hộp) | Từ năm 2024 trở đi | 3822 | Mỹ | Beckman Coulter, Inc., Mỹ | 1 x 3.3mL/ Hộp (3.3 ml/ Hộp) | ml | 14 | 1301370 | 18219180 | CÔNG TY TNHH KỸ THUẬT THANH HÀ | vn0101877171
| 470 |  | 2526BV-HC-M13.7 |  | Thuốc thử ly giải xét nghiệm huyết học | COULTER DxH Cell Lyse | Thuốc thử ly giải xét nghiệm huyết học. Phù hợp để sử dụng trên máy xét nghiệm huyết học DxH800 Hãng Beckman Coulter | 628019 | COULTER DxH Cell Lyse; 5L/ Hộp (5000 ml/ Hộp) | Từ năm 2024 trở đi | 3822 | Trung Quốc | Beckman Coulter Laboratory Systems (Suzhou) Co., Ltd., Trung Quốc sản xuất cho Beckman Coulter, Inc., Mỹ | 5L/ Hộp (5000 ml/ Hộp) | ml | 235000 | 5229 | 1228815000 | CÔNG TY TNHH KỸ THUẬT THANH HÀ | vn0101877171
| 471 |  | 2526BV-HC-M13.8 |  | Dung dịch nhuộm hồng cầu lưới dùng cho xét nghiệm huyết học | COULTER DxH Retic Pack | Dung dịch nhuộm hồng cầu lưới dùng cho xét nghiệm huyết học. Phù hợp để sử dụng trên máy xét nghiệm huyết học DxH800 Hãng Beckman Coulter | 628021 | COULTER DxH Retic Pack; 1900mL+380mL/ Hộp (2280 ml/ Hộp) | Từ năm 2024 trở đi | 3822 | Trung Quốc | Beckman Coulter Laboratory Systems (Suzhou) Co., Ltd., Trung Quốc sản xuất cho Beckman Coulter, Inc., Mỹ | 1900mL+380mL/ Hộp (2280 ml/ Hộp) | ml | 18240 | 9345 | 170452800 | CÔNG TY TNHH KỸ THUẬT THANH HÀ | vn0101877171
| 472 |  | 2526BV-HC-M13.9 |  | Chất kiểm chuẩn dùng cho XN hồng cầu lưới trên máy phân tích huyết học | COULTER Retic-X Cell Control | Chất kiểm chuẩn dùng cho XN hồng cầu lưới trên máy phân tích huyết học. Phù hợp để sử dụng trên máy xét nghiệm huyết học DxH800 Hãng Beckman Coulter | 628028 | COULTER Retic-X Cell Control; 12 x 3,5 mL (4x3,5mL Level I + 4x3,5mL Level II + 4x3,5mL Level III)/ Hộp (42 ml/ Hộp) | Từ năm 2024 trở đi | 3822 | Mỹ | Beckman Coulter, Inc., Mỹ | 12 x 3,5 mL (4x3,5mL Level I + 4x3,5mL Level II + 4x3,5mL Level III)/ Hộp (42 ml/ Hộp) | ml | 42 | 291900 | 12259800 | CÔNG TY TNHH KỸ THUẬT THANH HÀ | vn0101877171
13 |  | PP2500370256 | 2526BV-HC-M14 | 14. HOÁ CHẤT, VẬT TƯ XÉT NGHIỆM PHÙ HỢP ĐỂ SỬ DỤNG TRÊN MÁY MIỄN DỊCH LIAISON XL | [14 empty] | CÔNG TY TNHH THIẾT BỊ MINH TÂM | vn0101268476
| 473 |  | 2526BV-HC-M14.1 |  | Hoá chất xét nghiệm Định lượng HBsAg | LIAISON XL murex HBsAg Quant | Hoá chất xét nghiệm Định lượng HBsAg. Phù hợp để sử dụng trên máy miễn dịch Liaison Xl | 310250 | Tên thương mại: LIAISON XL murex HBsAg Quant Quy cách: Hộp 200 test (xét nghiệm) | Từ năm 2024 trở đi | 3822 | Ý | DiaSorin Italia S.p.A., Ý | Hộp 200 test (xét nghiệm) | Test | 4000 | 50316 | 201264000 | CÔNG TY TNHH THIẾT BỊ MINH TÂM | vn0101268476
| 474 |  | 2526BV-HC-M14.2 |  | Chất kiểm chuẩn cho xét nghiệm HBsAg Quant | LIAISON XL murex Control HBsAg Quant | Chất kiểm chuẩn cho xét nghiệm HBsAg Quant. Phù hợp để sử dụng trên máy miễn dịch Liaison Xl | 310251 | Tên thương mại: LIAISON XL murex Control HBsAg Quant Quy cách: Hộp 4 lọ x 4,0 mL (Hộp 16 ml) | Từ năm 2024 trở đi | 3822 | Ý | DiaSorin Italia S.p.A., Ý | Hộp 4 lọ x 4,0 mL (Hộp 16 ml) | ml | 48 | 305361 | 14657328 | CÔNG TY TNHH THIẾT BỊ MINH TÂM | vn0101268476
| 475 |  | 2526BV-HC-M14.3 |  | Dung dịch rửa hệ thống | LIAISON Wash/System Liquid | Dung dịch rửa hệ thống. Thành phần: Dung dịch đệm phosphate, < 0,1% natri azide Phù hợp để sử dụng trên máy miễn dịch Liaison Xl | 319100 | Tên thương mại: LIAISON Wash/System Liquid Quy cách: Hộp 6 x 1L (Hộp 6000 ml) | Từ năm 2024 trở đi | 3402 | Mỹ | DiaSorin Inc., Mỹ | Hộp 6 x 1L (Hộp 6000 ml) | ml | 18000 | 840 | 15120000 | CÔNG TY TNHH THIẾT BỊ MINH TÂM | vn0101268476
| 476 |  | 2526BV-HC-M14.4 |  | Dung dịch kiểm tra hệ thống | LIAISON Light Check 12 | Dung dịch kiểm tra hệ thống. Dạng bột đông khô. Phù hợp để sử dụng trên máy miễn dịch Liaison Xl | 319150 | Tên thương mại: LIAISON Light Check 12 Quy cách: Hộp 12 lọ x 2,0 mL (Hộp 24 ml) | Từ năm 2024 trở đi | 3822 | Đức | DiaSorin Deutschland GmbH, Đức sản xuất cho DiaSorin Italia S.p.A., Ý | Hộp 12 lọ x 2,0 mL (Hộp 24 ml) | ml | 24 | 61635 | 1479240 | CÔNG TY TNHH THIẾT BỊ MINH TÂM | vn0101268476
| 477 |  | 2526BV-HC-M14.5 |  | Chất mồi phản ứng | LIAISON XL Starter Kit | Chất mồi phản ứng: tạo tín hiệu phát quang, cho phép bộ phận nhân quang của dòng máy xét nghiệm miễn dịch tự động phát hiện phản ứng miễn dịch. Phù hợp để sử dụng trên máy miễn dịch Liaison Xl | 319200 | Tên thương mại: LIAISON XL Starter Kit Quy cách: Hộp 6 lọ x 230 mL (Hộp 1380 ml) | Từ năm 2024 trở đi | 3822 | Đức | DiaSorin Deutschland GmbH, Đức sản xuất cho DiaSorin Italia S.p.A., Ý | Hộp 6 lọ x 230 mL (Hộp 1380 ml) | ml | 16560 | 2394 | 39644640 | CÔNG TY TNHH THIẾT BỊ MINH TÂM | vn0101268476
| 478 |  | 2526BV-HC-M14.6 |  | Đầu côn dùng một lần | LIAISON XL - Disposable Tips | Đầu côn dùng một lần. Phù hợp để sử dụng trên máy miễn dịch Liaison Xl | X0015 | Tên thương mại: LIAISON XL - Disposable Tips Quy cách: Hộp 576 cái | Từ năm 2024 trở đi | 3926 | Đức | Eppendorf Polymere GmbH, Đức sản xuất cho DiaSorin Italia S.p.A., Ý | Hộp 576 cái | cái | 10944 | 3675 | 40219200 | CÔNG TY TNHH THIẾT BỊ MINH TÂM | vn0101268476
| 479 |  | 2526BV-HC-M14.7 |  | cóng phản ứng | LIAISON XL - Cuvettes | cóng phản ứng. Phù hợp để sử dụng trên máy miễn dịch Liaison Xl | X0016 | Tên thương mại: LIAISON XL - Cuvettes Quy cách: Hộp 1800 cái | Từ năm 2024 trở đi | 3926 | Đức | Gerresheimer Regensburg GmbH, Đức sản xuất cho DiaSorin Italia S.p.A., Ý | Hộp 1800 cái | cái | 28800 | 1680 | 48384000 | CÔNG TY TNHH THIẾT BỊ MINH TÂM | vn0101268476
| 480 |  | 2526BV-HC-M14.8 |  | Dung dịch làm sạch ống và kim rửa | LIAISON XL Cleaning Tool | Dung dịch làm sạch ống và kim rửa. Chứa dung dịch natri hypoclorit. Phù hợp để sử dụng trên máy miễn dịch Liaison Xl | 310995 | Tên thương mại: LIAISON XL Cleaning Tool Quy cách: Hộp 2 khay tích hợp và 10 lọ x 3,5 mL (Hộp 35 ml) | Từ năm 2024 trở đi | 3402 | Vương Quốc Anh | DiaSorin Italia S.p.A. UK Branch, Vương Quốc Anh sản xuất cho DiaSorin Italia S.p.A., Ý | Hộp 2 khay tích hợp và 10 lọ x 3,5 mL (Hộp 35 ml) | ml | 630 | 90909 | 57272670 | CÔNG TY TNHH THIẾT BỊ MINH TÂM | vn0101268476
| 481 |  | 2526BV-HC-M14.9 |  | Hoá chất xét nghiệm HCV | LIAISON XL murex HCV Ab | Hoá chất xét nghiệm định tính anti-HCV. Phù hợp để sử dụng trên máy miễn dịch Liaison Xl | 310240 | Tên thương mại: LIAISON XL murex HCV Ab Quy cách: Hộp 100 test (xét nghiệm) | Từ năm 2024 trở đi | 3822 | Ý | DiaSorin Italia S.p.A., Ý | Hộp 100 test (xét nghiệm) | Test | 4000 | 97377 | 389508000 | CÔNG TY TNHH THIẾT BỊ MINH TÂM | vn0101268476
| 482 |  | 2526BV-HC-M14.10 |  | Chất kiểm chuẩn cho xét nghiệm HCV | LIAISON XL murex Control HCV Ab | Chất kiểm chứng dùng cho xét nghiệm định tính anti-HCV . Phù hợp để sử dụng trên máy miễn dịch Liaison Xl | 310241 | Tên thương mại: LIAISON XL murex Control HCV Ab Quy cách: Hộp 4 lọ x 1,0 mL (Hộp 4 ml) | Từ năm 2024 trở đi | 3822 | Ý | DiaSorin Italia S.p.A., Ý | Hộp 4 lọ x 1,0 mL (Hộp 4 ml) | ml | 12 | 1022490 | 12269880 | CÔNG TY TNHH THIẾT BỊ MINH TÂM | vn0101268476
| 483 |  | 2526BV-HC-M14.11 |  | Hoá chất xét nghiệm HIV Ab/Ag | LIAISON XL murex HIV Ab/Ag HT | Hoá chất xét nghiệm HIV Ab/Ag. Phù hợp để sử dụng trên máy miễn dịch Liaison Xl | 310290 | Tên thương mại: LIAISON XL murex HIV Ab/Ag HT Quy cách: Hộp 200 test (xét nghiệm) | Từ năm 2024 trở đi | 3822 | Ý | DiaSorin Italia S.p.A., Ý | Hộp 200 test (xét nghiệm) | Test | 2000 | 53025 | 106050000 | CÔNG TY TNHH THIẾT BỊ MINH TÂM | vn0101268476
| 484 |  | 2526BV-HC-M14.12 |  | Chất kiểm chuẩn cho xét nghiệm HIV Ab/Ag | LIAISON XL murex Control HIV Ab/Ag HT | Chất kiểm chuẩn cho xét nghiệm HIV Ab/Ag. Phù hợp để sử dụng trên máy miễn dịch Liaison Xl | 310291 | Tên thương mại: LIAISON XL murex Control HIV Ab/Ag HT Quy cách: Hộp 3 lọ x 4,5 mL (Hộp 13,5 ml) | Từ năm 2024 trở đi | 3822 | Ý | DiaSorin Italia S.p.A., Ý | Hộp 3 lọ x 4,5 mL (Hộp 13,5 ml) | ml | 41 | 370650 | 15196650 | CÔNG TY TNHH THIẾT BỊ MINH TÂM | vn0101268476
| 485 |  | 2526BV-HC-M14.13 |  | Hoá chất xét nghiệm Định tính HBsAg | LIAISON XL MUREX HBsAg | Hoá chất xét nghiệm Định tính HBsAg. Phù hợp để sử dụng trên máy miễn dịch Liaison Xl | 317250 | Tên thương mại: LIAISON XL MUREX HBsAg Quy cách: Hộp 200 test (xét nghiệm) | Từ năm 2024 trở đi | 3822 | Vương Quốc Anh | DiaSorin Italia S.p.A. UK Branch, Vương Quốc Anh | Hộp 200 test (xét nghiệm) | Test | 4000 | 42315 | 169260000 | CÔNG TY TNHH THIẾT BỊ MINH TÂM | vn0101268476
| 486 |  | 2526BV-HC-M14.14 |  | Chất kiểm chuẩn cho xét nghiệm định tính HBsAg | LIAISON XL MUREX Control HBsAg | Chất kiểm chuẩn cho xét nghiệm Định tính HBsAg. Phù hợp để sử dụng trên máy miễn dịch Liaison Xl | 317251 | Tên thương mại: LIAISON XL MUREX Control HBsAg Quy cách: Hộp 2 lọ x 4,0 mL + 2 lọ x 4,0 mL (Hộp 16 ml) | Từ năm 2024 trở đi | 3822 | Vương Quốc Anh | DiaSorin Italia S.p.A. UK Branch, Vương Quốc Anh | Hộp 2 lọ x 4,0 mL + 2 lọ x 4,0 mL (Hộp 16 ml) | ml | 48 | 365484 | 17543232 | CÔNG TY TNHH THIẾT BỊ MINH TÂM | vn0101268476
14 |  | PP2500370257 | 2526BV-HC-M15 | 15. HÓA CHẤT, VẬT TƯ XÉT NGHIỆM PHÙ HỢP ĐỂ SỬ DỤNG TRÊN MÁY REAL TIME PCR TỰ ĐỘNG EXISTATION - BIONEER, HÀN QUỐC | [14 empty] | CÔNG TY CỔ PHẦN Y TẾ ĐỨC MINH | vn0101150040
| 487 |  | 2526BV-HC-M15.1 |  | Kit định lượng HBV | AccuPower® HBV Quantitative PCR Kit | Kit được dùng để định lượng DNA của virus viêm gan B trong mẫu huyết thanh, huyết tương bằng phương pháp Realtime PCR. - Đóng gói gồm: HBV premix, các nồng độ chứng dương chuẩn HBV (HBV SPC từ 1 đến 5), NTC, dung dịch đệm SL (SL buffer), Tấm film quang học (Tấm dán trong suốt), Đối chứng nội IPC DNA. - Ngưỡng phát hiện (LoD): 6.02 IU/ml - Giới hạn định lượng - LoQ: 15 IU/ml - Độ nhạy: 100 % (95% C.I 97.19 - 100) - Độ đặc hiệu: 100 % (95% C.I 96.65 - 100) - Loại mẫu: Huyết thanh, huyết tương-EDTA - Thể tích đệm mẫu 400 microlit - Bảo quản ở nhiệt độ: từ -25 đến -15 độ C - Phù hợp để sử dụng trên máy Real Time PCR tự động Existation - Bioneer - Quy cách: Hộp 96 test | HBV-1111 | Bioneer Corporation | Từ năm 2024 | 3822 | Hàn Quốc | Bioneer Corporation | Hộp 96 test | Test | 6048 | 386463 | 2337328224 | CÔNG TY CỔ PHẦN Y TẾ ĐỨC MINH | vn0101150040
| 488 |  | 2526BV-HC-M15.2 |  | Kit định lượng HCV | AccuPower® HCV Quantitative RT-PCR Kit | Kit được dùng để định lượng RNA của virus HCV trong mẫu huyết thanh người hoặc mẫu huyết tương chống đông bằng EDTA - Đóng gói gồm: HCV premix, các nồng độ chứng dương chuẩn HCV (HCV SPC từ 1 đến 5), các chứng dương HCV (LPC, HPC), NTC, dung dịch đệm SL (SL buffer), tấm film quang học (tấm dán trong suốt). - Ngưỡng phát hiện (LoD): 10.7 IU/ml - Giới hạn định lượng - LoQ: 15 IU/ml - Độ nhạy: 99.26 % (95% C.I 95.92 – 99.87) - Độ đặc hiệu: 99.12 % (95% C.I 95.21 – 99.84) - Loại mẫu: Huyết thanh, huyết tương-EDTA - Thể tích mẫu 400 microlit - Bảo quản ở nhiệt độ: từ -25 đến -15 độ C - Phù hợp để sử dụng trên máy Real Time PCR tự động Existation - Bioneer - Quy cách: Hộp 96 test | HCV-1111 | Bioneer Corporation | Từ năm 2024 | 3822 | Hàn Quốc | Bioneer Corporation | Hộp 96 test | Test | 1152 | 413343 | 476171136 | CÔNG TY CỔ PHẦN Y TẾ ĐỨC MINH | vn0101150040
| 489 |  | 2526BV-HC-M15.3 |  | Kit tách chiết DNA vi khuẩn Lao | ExiPrep™ Dx Mycobacteria Genomic DNA Kit | - Kít tách chiết DNA của mycobacteria từ: đờm, dịch cơ thể (dịch màng phổi, BAL,...) - Thể tích mẫu sử dụng: 400 microlit - Tách chiết theo nguyên lý hạt từ - Cung cấp bao gồm Vật tư tiêu hao cần thiết cho quá trình tách chiết. - Bộ kit sử dụng hệ thống hộp đệm bảo quản ở nhiệt độ phòng - Phù hợp để sử dụng trên máy Real Time PCR tự động Existation - Bioneer - Quy cách: Hộp 96 test | K-4418 | Bioneer Corporation | Từ năm 2024 | 3822 | Hàn Quốc | Bioneer Corporation | Hộp 96 test | Test | 2304 | 134484 | 309851136 | CÔNG TY CỔ PHẦN Y TẾ ĐỨC MINH | vn0101150040
| 490 |  | 2526BV-HC-M15.4 |  | Kit tách chiết DNA/RNA | ExiPrep™ Dx Viral DNA/RNA Kit | - Kít tách chiết DNA/RNA của virus từ: huyết thanh, huyết tương, dịch não tuỷ, nước tiểu, dịch rửa phế quản, dịch cơ thể không tế bào, nước bọt, tăm bông lấy mẫu virus. - Thể tích mẫu sử dụng: 400 microlit - Tách chiết ADN/ARN bằng hạt từ silica - Cung cấp bao gồm Vật tư tiêu hao cần thiết cho quá trình tách chiết. - Bảo quản ở nhiệt độ phòng - Phù hợp để sử dụng trên máy Real Time PCR tự động Existation - Bioneer - Quy cách: Hộp 96 test | K-4471 | Bioneer Corporation | Từ năm 2024 | 3822 | Hàn Quốc | Bioneer Corporation | Hộp 96 test | Test | 1920 | 158550 | 304416000 | CÔNG TY CỔ PHẦN Y TẾ ĐỨC MINH | vn0101150040
| 491 |  | 2526BV-HC-M15.5 |  | Kit định lượng Lao và Lao không điển hình | AccuPower® MTB & NTM Real-Time PCR Kit | - Kit được dùng để phát hiện phát hiện DNA của Mycobacterium tuberculosis (MTB) và Non-tuberculous Mycobacteria (NTM) bằng phản ứng real-time PCR - Đóng gói gồm: MTB&NTM premix, chứng dương MTB&NTM (PC), NTC - DEPC DW, chứng dương nội (IPC), DEPC DW, tấm film quang học. - Ngưỡng phát hiện phân tích: LOD - MTB = 10.0 bản sao/ml, NTM = 77.62 bản sao/ml - Loại mẫu: đờm, dịch phế quản (BAL) hoặc nước tiểu người - Thể tích mẫu 400 microlit - Không phản ứng chéo với 38 tác nhân - Bảo quản ở nhiệt độ: từ -18 đến -22 độ C - Phù hợp để sử dụng trên máy Real Time PCR tự động Existation - Bioneer - Quy cách: Hộp 96 test | MTN-1111 | Bioneer Corporation | Từ năm 2024 | 3822 | Hàn Quốc | Bioneer Corporation | Hộp 96 test | Test | 2304 | 371469 | 855864576 | CÔNG TY CỔ PHẦN Y TẾ ĐỨC MINH | vn0101150040
| 492 |  | 2526BV-HC-M15.6 |  | Kit tách chiết DNA/RNA | ExiPrep™ 48 Viral DNA/RNA Kit | - Kít tách chiết DNA/RNA của virus từ: huyết thanh, huyết tương, nước tiểu, dịch cơ thể (dịch rửa phế quản, dịch màng phổi, nước bọt,...), mẫu phết, mẫu đờm,... - Thể tích mẫu sử dụng: 400 microlit. Thể tích rửa giải: 50 microlit. - Tách chiết theo nguyên lý hạt từ silica. - Cung cấp bao gồm vật tư tiêu hao cần thiết cho quá trình tách chiết. - Bộ kit cung cấp hệ thống các hộp đệm bảo quản ở nhiệt độ phòng. - Phù hợp để sử dụng trên máy Real Time PCR tự động Existation - Bioneer - Quy cách: Hộp 96 test | K-4571 | Bioneer Corporation | Từ năm 2024 | 3822 | Hàn Quốc | Bioneer Corporation | Hộp 96 test | Test | 5280 | 188748 | 996589440 | CÔNG TY CỔ PHẦN Y TẾ ĐỨC MINH | vn0101150040
15 |  | PP2500370258 | 2526BV-HC-M16 | 16. HÓA CHẤT, VẬT TƯ XÉT NGHIỆM PHÙ HỢP ĐỂ SỬ DỤNG TRÊN MÁY ĐỊNH DANH PHOENIX | [14 empty] | CÔNG TY CỔ PHẦN GROUP PHÁT TRIỂN SỨC KHỎE | vn0101509481
| 493 |  | 2526BV-HC-M16.1 |  | Canh trường dùng trong xét nghiệm tính nhạy cảm với kháng sinh của vi khuẩn | Tên thương mại: BD Phoenix™ AST Broth/Ký mã hiệu (Mã sản phẩm): 246003 | Canh trường dùng trong xét nghiệm tính nhạy cảm với kháng sinh của vi khuẩn. Phù hợp để sử dụng trên máy định danh Phoenix | 246003 | BD Phoenix™ AST Broth | Năm 2025 trở đi |  | Mỹ | Becton, Dickinson and Company (BD) | 8 mL/ống x 100 ống | Ống | 5850 | 25440 | 148824000 | CÔNG TY CỔ PHẦN GROUP PHÁT TRIỂN SỨC KHỎE | vn0101509481
| 494 |  | 2526BV-HC-M16.2 |  | Chất chỉ thị dùng trong xét nghiệm tính nhạy cảm với kháng sinh của vi khuẩn | Tên thương mại: BD Phoenix™ AST Indicator Solution/Ký mã hiệu (Mã sản phẩm): 246004 | Chất chỉ thị dùng trong xét nghiệm tính nhạy cảm với kháng sinh của vi khuẩn. Phù hợp để sử dụng trên máy định danh Phoenix | 246004 | BD Phoenix™ AST Indicator Solution | Năm 2025 trở đi |  | Mỹ | Becton, Dickinson and Company (BD) | 6mL/lọ x 10 lọ | ml | 144 | 57167 | 8232048 | CÔNG TY CỔ PHẦN GROUP PHÁT TRIỂN SỨC KHỎE | vn0101509481
| 495 |  | 2526BV-HC-M16.3 |  | Canh trường dùng để chuẩn bị huyền dịch vi khuẩn và vi nấm | Tên thương mại: BD Phoenix™ ID Broth/Ký mã hiệu (Mã sản phẩm): 246001 | Canh trường dùng để chuẩn bị huyền dịch vi khuẩn và vi nấm. Phù hợp để sử dụng trên máy định danh Phoenix | 246001 | BD Phoenix™ ID Broth | Năm 2025 trở đi |  | Mỹ | Becton, Dickinson and Company (BD) | 4.5mL/ống x 100 ống | Ống | 2925 | 21740 | 63589500 | CÔNG TY CỔ PHẦN GROUP PHÁT TRIỂN SỨC KHỎE | vn0101509481
| 496 |  | 2526BV-HC-M16.4 |  | Thuốc thử xét nghiệm tính nhạy cảm với kháng sinh của vi khuẩn gram dương | Tên thương mại: BD Phoenix™ PMIC-84/Ký mã hiệu (Mã sản phẩm): 448420 | Thuốc thử xét nghiệm tính nhạy cảm với kháng sinh của vi khuẩn gram dương. Phù hợp để sử dụng trên máy định danh Phoenix | 448420 | BD Phoenix™ PMIC- 84 | Năm 2025 trở đi |  | Mỹ | Becton, Dickinson and Company (BD) | 25 thẻ, 50 nắp đóng thẻ | Thẻ | 975 | 120145 | 117141375 | CÔNG TY CỔ PHẦN GROUP PHÁT TRIỂN SỨC KHỎE | vn0101509481
| 497 |  | 2526BV-HC-M16.5 |  | Thuốc thử xét nghiệm tính nhạy cảm với kháng sinh của vi khuẩn gram âm | Tên thương mại: BD Phoenix™ NMIC-500/Ký mã hiệu (Mã sản phẩm): 449023 | Thuốc thử xét nghiệm tính nhạy cảm với kháng sinh của vi khuẩn gram âm. Phù hợp để sử dụng trên máy định danh Phoenix | 449023 | BD Phoenix™ NMIC-500 | Năm 2025 trở đi |  | Mỹ | Becton, Dickinson and Company (BD) | 25 thẻ, 50 nắp đóng thẻ | Thẻ | 1950 | 130440 | 254358000 | CÔNG TY CỔ PHẦN GROUP PHÁT TRIỂN SỨC KHỎE | vn0101509481
| 498 |  | 2526BV-HC-M16.6 |  | Hoá chất dùng cho máy định danh vi khuẩn | Tên thương mại: BD Phoenix™ PID/Ký mã hiệu (Mã sản phẩm): 448008 | Hoá chất dùng cho máy định danh vi khuẩn. Phù hợp để sử dụng trên máy định danh Phoenix | 448008 | BD Phoenix™ PID | Năm 2025 trở đi |  | Mỹ | Becton, Dickinson and Company (BD) | 25 thẻ, 50 nắp đóng thẻ | Thẻ | 25 | 128000 | 3200000 | CÔNG TY CỔ PHẦN GROUP PHÁT TRIỂN SỨC KHỎE | vn0101509481
| 499 |  | 2526BV-HC-M16.7 |  | Thuốc thử xét nghiệm định danh vi khuẩn gram âm hiếu khí và kỵ khí tuỳ tiện | Tên thương mại: BD Phoenix™ NID/Ký mã hiệu (Mã sản phẩm): 448007 | Thuốc thử xét nghiệm định danh vi khuẩn gram âm hiếu khí và kỵ khí tuỳ tiện. Phù hợp để sử dụng trên máy định danh Phoenix | 448007 | BD Phoenix™ NID | Năm 2025 trở đi |  | Mỹ | Becton, Dickinson and Company (BD) | 25 thẻ, 50 nắp đóng thẻ | Thẻ | 25 | 128000 | 3200000 | CÔNG TY CỔ PHẦN GROUP PHÁT TRIỂN SỨC KHỎE | vn0101509481
| 500 |  | 2526BV-HC-M16.8 |  | Bộ đo độ đục chuẩn | Tên thương mại: BD PhoenixSpec™ Calibrator Kit /Ký mã hiệu (Mã sản phẩm): 440911 | Bộ đo độ đục chuẩn. Phù hợp để sử dụng trên máy định danh Phoenix | 440911 | BD PhoenixSpec™ Calibrator Kit | Năm 2025 trở đi |  | Mỹ | GFS Chemicals, Inc | 4 ống | Hộp | 1 | 19359000 | 19359000 | CÔNG TY CỔ PHẦN GROUP PHÁT TRIỂN SỨC KHỎE | vn0101509481
| 501 |  | 2526BV-HC-M16.9 |  | Panel chuẩn máy | Tên thương mại: BD Phoenix™ Normalizer Panel/Ký mã hiệu (Mã sản phẩm): 447157 | Panel chuẩn máy. Phù hợp để sử dụng trên máy định danh Phoenix | 447157 | BD Phoenix Normalizer Panel | Năm 2025 trở đi |  | Mỹ | Becton, Dickinson and Company (BD) | 1 chiếc/hộp | Chiếc | 2 | 7690000 | 15380000 | CÔNG TY CỔ PHẦN GROUP PHÁT TRIỂN SỨC KHỎE | vn0101509481
16 |  | PP2500370259 | 2526BV-HC-M17 | 17. HÓA CHẤT, VẬT TƯ PHÙ HỢP ĐỂ SỬ DỤNG TRÊN MÁY CẤY MÁU BD BACTEC FX40 | [14 empty] | CÔNG TY CỔ PHẦN GROUP PHÁT TRIỂN SỨC KHỎE | vn0101509481
| 502 |  | 2526BV-HC-M17.1 |  | Chai cấy máu phát hiện vi sinh vật hiếu khí | Tên thương mại: BD BACTEC™ Plus Aerobic/F Culture Vials /Ký mã hiệu (Mã sản phẩm): 442023 | Chai cấy máu phát hiện vi sinh vật hiếu khí. Phù hợp để sử dụng trên máy cấy máu BD Bactec Fx40 | 442023 | BD BACTEC™ Plus Aerobic/F Culture Vials | Năm 2025 trở đi |  | Puerto Rico | Becton Dickinson Caribe, Ltd. | 30mL/chai x 50 chai | ml | 120000 | 3555 | 426600000 | CÔNG TY CỔ PHẦN GROUP PHÁT TRIỂN SỨC KHỎE | vn0101509481
| 503 |  | 2526BV-HC-M17.2 |  | Chai cấy máu kỵ khí | Tên thương mại: BD BACTEC™ Lytic/10 Anaerobic/F Culture Vials /Ký mã hiệu (Mã sản phẩm): 442021 | Chai cấy máu kỵ khí. Phù hợp để sử dụng trên máy cấy máu BD Bactec Fx40 | 442021 | BD BACTEC™ Lytic/10 Anaerobic/F Culture Vials | Năm 2025 trở đi |  | Puerto Rico | Becton Dickinson Caribe, Ltd. | 40mL/chai x 50 chai | ml | 120000 | 2694 | 323280000 | CÔNG TY CỔ PHẦN GROUP PHÁT TRIỂN SỨC KHỎE | vn0101509481
17 |  | PP2500370260 | 2526BV-HC-M18 | 18. HÓA CHẤT, VẬT TƯ XÉT NGHIỆM PHÙ HỢP ĐỂ SỬ DỤNG TRÊN HỆ THỐNG PCR BÁN TỰ ĐỘNG MÁY BIO RAD CFX96 | [14 empty] | CÔNG TY CỔ PHẦN THIẾT BỊ VẬT TƯ Y TẾ THANH HÓA | vn2800588271
| 504 |  | 2526BV-HC-M18.1 |  | Bộ xét nghiệm định lượng và định tính HSV-1/2 | GeneProof Herpes Simplex Virus (HSV-1/2) PCR Kit | Bộ xét nghiệm định lượng và định tính HSV-1/2. Phù hợp để sử dụng trên hệ thống PCR bán tự động Máy Bio Rad Cfx96 | HSV/GP/025 | Geneproof | 2025 |  | CH Séc | Geneproof - CH Séc | 25 Test/Kit | Test | 500 | 203300 | 101650000 | CÔNG TY CỔ PHẦN THIẾT BỊ VẬT TƯ Y TẾ THANH HÓA | vn2800588271
| 505 |  | 2526BV-HC-M18.2 |  | Bộ tách chiết DNA của tác nhân gây bệnh | GeneProof PathogenFree DNA Isolation Kit | Bộ tách chiết DNA của tác nhân gây bệnh. Tách chiết DNA của người, nấm, vi khuẩn và vi rút từ nhiều loại vật liêu sinh học. Phù hợp để sử dụng trên hệ thống PCR bán tự động Máy Bio Rad Cfx96 | IDNA050 | Geneproof | 2025 |  | CH Séc | Geneproof - CH Séc | 50 test/kit | Test | 500 | 117000 | 58500000 | CÔNG TY CỔ PHẦN THIẾT BỊ VẬT TƯ Y TẾ THANH HÓA | vn2800588271
18 |  | PP2500370261 | 2526BV-HC-M19 | 19. HOÁ CHẤT, VẬT TƯ XÉT NGHIỆM PHÙ HỢP ĐỂ SỬ DỤNG TRÊN MÁY KHÍ MÁU RAPIDPOINT 500e | [14 empty] | CÔNG TY CỔ PHẦN THIẾT BỊ XÉT NGHIỆM Y KHOA PT | vn0315806114
| 506 |  | 2526BV-HC-M19.1 |  | Hóa chất chạy mẫu có Lactate | RP500 Measurement Cartridge Lac 400 Test | Hóa chất chạy mẫu có Lactate trên máy khí máu Rapidpoint 500E đóng gói cartridge công suất 400 test. Cartridge đo bao gồm các cảm biến, thuốc thử, và các thành phần chất lỏng cần thiết để phân tích mẫu bệnh phẩm và hiệu chuẩn trên hệ thống Rapidpoint 500E. Các cảm biến trong cartridge có khả năng đo lường các chỉ số pH, pO2, pCO2, ion Na+, K+, Ca++, Cl-, glucose, lactate, hemoglobin toàn phần (tHb), oxyhemoglobin (FO2Hb), deoxyhemoglobin (HHb), methemoglobin (MetHb), carboxyhemoglobin (COHb), and neonatal bilirubin (nBili). Mỗi cartridge sử dụng ổn định trong 28 ngày khi được cài đặt trên hệ thống. Bảo quản ở nhiệt độ 2-8°C | 10491448 | RAPIDPoint 500 Systems Measurement Cartridge | 2025 trở về sau |  | Vương quốc Anh | Siemens Healthcare Diagnostics Manufacturing Ltd | 400 Test/ Hộp | Test | 8000 | 106667 | 853336000 | CÔNG TY CỔ PHẦN THIẾT BỊ XÉT NGHIỆM Y KHOA PT | vn0315806114
| 507 |  | 2526BV-HC-M19.2 |  | Hóa chất rửa thải toàn bộ | Wash/Waste Cartridge (4) | Hóa chất rửa thải được sử dụng trên hệ thống máy phân tích khí máu RAPIDPoint 500e có chứa thuốc rửa để làm sạch đường dẫn mẫu sau khi phân tích và hiệu chuẩn. Bao gồm chất rửa với muối, chất hoạt động bề mặt, chất bảo quản trong nước khử ion. | 10329097 | RapidPoint 400/405/500 Wash/Waste Cartridge | 2025 trở về sau |  | Vương quốc Anh | Siemens Healthcare Diagnostics Manufacturing Ltd | 4 Bộ/ Hộp | Bộ | 80 | 2600000 | 208000000 | CÔNG TY CỔ PHẦN THIẾT BỊ XÉT NGHIỆM Y KHOA PT | vn0315806114
| 508 |  | 2526BV-HC-M19.3 |  | Hóa chất kiểm chuẩn mức 1 | Rapid QC Complete Level 1 | Hóa chất kiểm chuẩn mức 1 được sử dụng trên hệ thống máy phân tích khí máu RAPIDPoint 500e cho pH/ khí máu, điện giải, CO-OX và các chất chuyển hóa. Thành phần bao gồm bộ đệm bicarbonate có chứa Na+, K+, Ca++, Cl-, carbon dioxide, oxygen, nitơ, glucose, lactate và thuốc nhuộm. Bảo quản ở nhiệt độ 18-25°C, tránh ánh nắng trực tiếp. | 10309925 | COMPLETE LEVEL 1 | 2025 trở về sau |  | Mỹ | Bionostics Inc. | 30 Lọ/ Hộp | Lọ | 60 | 116667 | 7000020 | CÔNG TY CỔ PHẦN THIẾT BỊ XÉT NGHIỆM Y KHOA PT | vn0315806114
| 509 |  | 2526BV-HC-M19.4 |  | Hóa chất kiểm chuẩn mức 2 | Rapid QC Complete Level 2 | Hóa chất kiểm chuẩn mức 2 được sử dụng trên hệ thống máy phân tích khí máu RAPIDPoint 500e cho pH/ khí máu, điện giải, CO-OX và các chất chuyển hóa. Thành phần bao gồm bộ đệm bicarbonate có chứa Na+, K+, Ca++, Cl-, carbon dioxide, oxygen, nitơ, glucose, lactate và thuốc nhuộm. Bảo quản ở nhiệt độ 18-25°C, tránh ánh nắng trực tiếp. | 10309926 | COMPLETE LEVEL 2 | 2025 trở về sau |  | Mỹ | Bionostics Inc. | 30 Lọ/ Hộp | Lọ | 60 | 116667 | 7000020 | CÔNG TY CỔ PHẦN THIẾT BỊ XÉT NGHIỆM Y KHOA PT | vn0315806114
| 510 |  | 2526BV-HC-M19.5 |  | Hóa chất kiểm chuẩn mức 3 | Rapid QC Complete Level 3 | Hóa chất kiểm chuẩn mức 3 được sử dụng trên hệ thống máy phân tích khí máu RAPIDPoint 500e cho pH/ khí máu, điện giải, CO-OX và các chất chuyển hóa. Thành phần bao gồm bộ đệm bicarbonate có chứa Na+, K+, Ca++, Cl-, carbon dioxide, oxygen, nitơ, glucose, lactate và thuốc nhuộm. Bảo quản ở nhiệt độ 18-25°C, tránh ánh nắng trực tiếp. | 10309927 | COMPLETE LEVEL 3 | 2025 trở về sau |  | Mỹ | Bionostics Inc. | 30 Lọ/ Hộp | Lọ | 60 | 116667 | 7000020 | CÔNG TY CỔ PHẦN THIẾT BỊ XÉT NGHIỆM Y KHOA PT | vn0315806114
19 |  | PP2500370262 | 2526BV-HC-M20 | 20. HÓA CHẤT, VẬT TƯ XÉT NGHIỆM PHÙ HỢP ĐỂ SỬ DỤNG TRÊN MÁY KHÍ MÁU PRIM CCS, HÃNG SX NOVA BIOMEDICALPrim CCS, HÃNG SX NOVA BIOMEDICAL | [14 empty] | CÔNG TY CỔ PHẦN THIẾT BỊ VẬT TƯ Y TẾ THANH HÓA | vn2800588271
| 511 |  | 2526BV-HC-M20.1 |  | Hóa chất sử dụng cho máy xét nghiệm khí máu | Prime Calibrator Cartridge CCS Comp 300 Sample | Cartridge đo bao gồm: Hóa chất, các điện cực cảm biến, đầu lọc máu, giấy in nhiệt và thành phần hóa chất kiểm chuẩn thiết bị đo. Cartridge có khả năng phân tích 10 chỉ số: pH, PO2, PCO2, Hct, Na+, K+, Cl-, Ca++, Glu, Lactate. Phù hợp sử dụng cho máy khí máu PRIM CCS - NOVA BIOMEDICAL | 52427 | Nova Biomedical Corporation | 2025 |  | Xuất xứ: Mỹ Ký mã hiệu: 52427 Nhãn hiệu, hãng sản xuất: Nova Biomedical Corporation | Nova Biomedical Corporation | 300 test/hộp | test | 18000 | 117380 | 2112840000 | CÔNG TY CỔ PHẦN THIẾT BỊ VẬT TƯ Y TẾ THANH HÓA | vn2800588271
20 |  | PP2500370263 | 2526BV-HC-M21 | 21. HÓA CHẤT, VẬT TƯ PHÙ HỢP ĐỂ SỬ DỤNG TRÊN MÁY XÉT NGHIỆM ĐÀN HỒI CO CỤC MÁU ROTEM DELTA | [14 empty] | CÔNG TY CỔ PHẦN MEDCOMTECH | vn0106223574
| 512 |  | 2526BV-HC-M21.1 |  | Thuốc thử xét nghiệm định tính và định lượng tái khởi động quá trình đông máu | star-tem (trên nhãn: star-tem 20) | Thuốc thử xét nghiệm định tính và định lượng tái khởi động quá trình đông máu. Phù hợp để sử dụng trên máy xét nghiệm đàn hồi co cục máu Rotem Delta Thành phần: CaCl2 trong dung dịch đệm HEPES và sodium azide - NaN3. | 503-10 | star-tem® 20 | ≥ 2024 | 38221900 | Anh/Thụy Sĩ | Hart Biologicals Ltd/ Pentapharm AG | 20 test/lọ x 10 lọ/ hộp | test | 2400 | 36696 | 88070400 | CÔNG TY CỔ PHẦN MEDCOMTECH | vn0106223574
| 513 |  | 2526BV-HC-M21.2 |  | Thuốc thử xét nghiệm định tính và định lượng quá trình đông máu ức chế tiểu cầu | fib-tem | Thuốc thử xét nghiệm định tính và định lượng quá trình đông máu ức chế tiểu cầu. Phù hợp để sử dụng trên máy xét nghiệm đàn hồi co cục máu Rotem Delta Thành phần: cytochalasin D (chất ức chế tiểu cầu) / DMSO và CaCl2 trong dung dịch đệm HEPES và chất bảo quản. | 503-06 | fib-tem® | ≥ 2024 | 38221900 | Anh/Thụy Sĩ | Hart Biologicals Ltd/ Pentapharm AG | 5 test/lọ x 10 lọ/hộp | test | 1200 | 82510 | 99012000 | CÔNG TY CỔ PHẦN MEDCOMTECH | vn0106223574
| 514 |  | 2526BV-HC-M21.3 |  | Thuốc thử xét nghiệm định tính và định lượng quá trình đông máu theo con đường nội sinh | in-tem | Thuốc thử xét nghiệm định tính và định lượng quá trình đông máu theo con đường nội sinh. Phù hợp để sử dụng trên máy xét nghiệm đàn hồi co cục máu Rotem Delta Thành phần: một đoạn Thromboplastin phospholipid chiết xuất từ não thỏ, ellagic acid, dung dịch đệm và chất bảo quản. | 503-02 | in-tem® | ≥ 2024 | 38221900 | Anh/Thụy Sĩ | Hart Biologicals Ltd/ Pentapharm AG | 10 test/lọ x 10 lọ/hộp | test | 1200 | 70054 | 84064800 | CÔNG TY CỔ PHẦN MEDCOMTECH | vn0106223574
| 515 |  | 2526BV-HC-M21.4 |  | Thuốc thử xét nghiệm định tính và định lượng quá trình đông máu theo con đường ngoại sinh | ex-tem (trên nhãn: r ex-tem) | Thuốc thử xét nghiệm định tính và định lượng quá trình đông máu theo con đường ngoại sinh. Phù hợp để sử dụng trên máy xét nghiệm đàn hồi co cục máu Rotem Delta Thành phần: yếu tố tái tổ hợp mô Tissue factor và phospholipid, chất ức chế heparin, chất bảo quản, dung dịch đệm. | 503-05 | r ex-tem® | ≥ 2024 | 38221900 | Anh/Thụy Sĩ | Hart Biologicals Ltd/ Pentapharm AG | 10 test/lọ x 10 lọ /hộp | test | 2400 | 70054 | 168129600 | CÔNG TY CỔ PHẦN MEDCOMTECH | vn0106223574
| 516 |  | 2526BV-HC-M21.5 |  | Hóa chất chuẩn máy mức bình thường | Rotrol N | Hóa chất chuẩn máy mức bình thường, Phù hợp để sử dụng trên máy xét nghiệm đàn hồi co cục máu Rotem Delta, 4 test/lọ Lọ đông khô: điều chế từ plasma người chống đông bằng sodium citrate. Lọ pha loãng: bao gồm chất ổn định, chất đệm | 503-24 | Rotrol N | ≥ 2024 | 38221900 | Anh/Thụy Sĩ | Hart Biologicals Ltd/ Pentapharm AG | 4 test/lọ x 5 lọ/hộp | Lọ | 15 | 423209 | 6348135 | CÔNG TY CỔ PHẦN MEDCOMTECH | vn0106223574
| 517 |  | 2526BV-HC-M21.6 |  | Hóa chất chuẩn máy mức bất thường | Rotrol P | Hóa chất chuẩn máy mức bất thường, Phù hợp để sử dụng trên máy xét nghiệm đàn hồi co cục máu Rotem Delta, 4 test/lọ Lọ đông khô: điều chế từ plasma người chống đông bằng sodium citrate. Lọ pha loãng: bao gồm chất ổn định, chất đệm | 503-25 | Rotrol P | ≥ 2024 | 38221900 | Anh | Hart Biologicals Ltd | 4 test/lọ x 5 lọ/hộp | Lọ | 15 | 423209 | 6348135 | CÔNG TY CỔ PHẦN MEDCOMTECH | vn0106223574
21 |  | PP2500370264 | 2526BV-HC-M22 | 22. HÓA CHẤT DÙNG CHO HỆ THỐNG ELISA | [14 empty] | CÔNG TY CỔ PHẦN ĐẦU TƯ VÀ PHÁT TRIỂN Y TẾ AN SINH | vn2801615584
| 518 |  | 2526BV-HC-M22.1 |  | Bộ xét nghiệm bán định lượng kháng thể IgG kháng Clonorchis | Clonorchis IgG ELISA Kit | Bộ xét nghiệm bán định lượng kháng thể IgG kháng Clonorchis. Phù hợp để sử dụng trên hệ thống Elisa | 5028 | NEW LIFE | 2024 trở đi |  | Mỹ | New Life Diagnostics INC | 96 test/hộp | Test | 1440 | 34250 | 49320000 | CÔNG TY CỔ PHẦN ĐẦU TƯ VÀ PHÁT TRIỂN Y TẾ AN SINH | vn2801615584
| 519 |  | 2526BV-HC-M22.2 |  | Bộ xét nghiệm định tính kháng thể IgG kháng Fasciola | Fasciola IgG ELISA Kit | Bộ xét nghiệm định tính kháng thể IgG kháng Fasciola. Phù hợp để sử dụng trên hệ thống Elisa | 5006 | NEW LIFE | 2024 trở đi |  | Mỹ | New Life Diagnostics INC | 96 test/hộp | test | 1440 | 34250 | 49320000 | CÔNG TY CỔ PHẦN ĐẦU TƯ VÀ PHÁT TRIỂN Y TẾ AN SINH | vn2801615584
| 520 |  | 2526BV-HC-M22.3 |  | Hóa chất xét nghiệm giun đũa chó | Toxocara IgG ELISA Kit | Hóa chất xét nghiệm giun đũa chó. Phù hợp để sử dụng trên hệ thống Elisa | 5001 | NEW LIFE | 2024 trở đi |  | Mỹ | New Life Diagnostics INC | 96 test/hộp | Test | 4608 | 34150 | 157363200 | CÔNG TY CỔ PHẦN ĐẦU TƯ VÀ PHÁT TRIỂN Y TẾ AN SINH | vn2801615584
| 521 |  | 2526BV-HC-M22.4 |  | Hóa chất xét nghiệm giun lươn | Strongyloides IgG ELISA Kit | Hóa chất xét nghiệm giun lươn. Phù hợp để sử dụng trên hệ thống Elisa | 5012 | NEW LIFE | 2024 trở đi |  | Mỹ | New Life Diagnostics INC | 96 test/hộp | Test | 288 | 34250 | 9864000 | CÔNG TY CỔ PHẦN ĐẦU TƯ VÀ PHÁT TRIỂN Y TẾ AN SINH | vn2801615584
| 522 |  | 2526BV-HC-M22.5 |  | Bộ xét nghiệm định tính kháng thể IgG kháng giun đầu gai (Gnathostoma spinigerum) | Gnathostoma IgG ELISA Kit | Bộ xét nghiệm định tính kháng thể IgG kháng giun đầu gai (Gnathostoma spinigerum). Phù hợp để sử dụng trên hệ thống Elisa | 5040 | NEW LIFE | 2024 trở đi |  | Mỹ | New Life Diagnostics INC | 96 test/hộp | Test | 576 | 34250 | 19728000 | CÔNG TY CỔ PHẦN ĐẦU TƯ VÀ PHÁT TRIỂN Y TẾ AN SINH | vn2801615584
| 523 |  | 2526BV-HC-M22.6 |  | Hóa chất xét nghiệm sán não | Cysticercosis IgG (T. solium) ELISA Kit | Hóa chất xét nghiệm sán não. Phù hợp để sử dụng trên hệ thống Elisa | 5013 | NEW LIFE | 2024 trở đi |  | Mỹ | New Life Diagnostics INC | 96 test/hộp | Test | 192 | 34250 | 6576000 | CÔNG TY CỔ PHẦN ĐẦU TƯ VÀ PHÁT TRIỂN Y TẾ AN SINH | vn2801615584
| 524 |  | 2526BV-HC-M22.7 |  | Hóa chất xét nghiệm giun lươn não | Angiostrongylus IgG ELISA Kit | Hóa chất xét nghiệm giun lươn não. Phù hợp để sử dụng trên hệ thống Elisa | 5027 | NEW LIFE | 2024 trở đi |  | Mỹ | New Life Diagnostics INC | 96 test/hộp | Test | 192 | 34250 | 6576000 | CÔNG TY CỔ PHẦN ĐẦU TƯ VÀ PHÁT TRIỂN Y TẾ AN SINH | vn2801615584
| 525 |  | 2526BV-HC-M22.8 |  | Hóa chất xét nghiệm sán lá phổi | Paragonimus IgG ELISA Kit | Hóa chất xét nghiệm sán lá phổi. Phù hợp để sử dụng trên hệ thống Elisa | 5029 | NEW LIFE | 2024 trở đi |  | Mỹ | New Life Diagnostics INC | 96 test/hộp | Test | 192 | 34250 | 6576000 | CÔNG TY CỔ PHẦN ĐẦU TƯ VÀ PHÁT TRIỂN Y TẾ AN SINH | vn2801615584
22 |  | PP2500370265 | 2526BV-HC-M23 | 23. HÓA CHẤT, VẬT TƯ PHÙ HỢP ĐỂ SỬ DỤNG TRÊN HỆ THỐNG XÉT NGHIỆM LUMIPULSE G1200 | [14 empty] | CÔNG TY TNHH THƯƠNG MẠI KỸ THUẬT Y TẾ VẠN XUÂN | vn0302485103
| 526 |  | 2526BV-HC-M23.1 |  | Hóa chất xét nghiệm HAVAb | Lumipulse G HAVAb Immunoreaction Cartridges | 1. MỤC ĐÍCH SỬ DỤNG Để sử dụng cho chẩn đoán in vitro với LUMIPULSE G System để phát hiện định tính kháng thể kháng vi rút viêm gan A (HAV) trong huyết tương hoặc huyết thanh người. 2. THIẾT BỊ SỬ DỤNG Các thuốc thử này được thiết kế cho xét nghiệm miễn dịch enzym hóa phát quang tự động hoàn toàn (CLEIA) trên LUMIPULSE G System (LUMIPULSE G1200 là thiết bị sử dụng hàng đầu). | 292723 | Lumipulse G HAVAb Immunoreaction Cartridges | Từ 2025 về sau |  | Nhật Bản | Fujirebio Inc. Sagamihara Facility | 3x 14test | Test | 1008 | 114321 | 115235568 | CÔNG TY TNHH THƯƠNG MẠI KỸ THUẬT Y TẾ VẠN XUÂN | vn0302485103
| 527 |  | 2526BV-HC-M23.2 |  | Hóa chất hiệu chuẩn xét nghiệm HAVAb | Lumipulse G HAVAb Calibrators | 1. MỤC ĐÍCH SỬ DỤNG Để sử dụng chẩn đoán in vitro trong chuẩn hóa LUMIPULSE G System để phát hiện định tính kháng thể với vi rút viêm gan A (HAV) trong huyết tương hoặc huyết thanh người. 2. THIẾT BỊ SỬ DỤNG Các thuốc thử này được thiết kế cho xét nghiệm miễn dịch enzym hóa phát quang tự động hoàn toàn (CLEIA) trên LUMIPULSE G System (LUMIPULSE G1200 là thiết bị sử dụng hàng đầu). | 219775 | Lumipulse G HAVAb Calibrators | Từ 2025 về sau |  | Nhật Bản | Fujirebio Inc. Sagamihara Facility | 1x 2x 1.5mL | ml | 12 | 2098800 | 25185600 | CÔNG TY TNHH THƯƠNG MẠI KỸ THUẬT Y TẾ VẠN XUÂN | vn0302485103
| 528 |  | 2526BV-HC-M23.3 |  | Mẫu nội kiểm cho xét nghiệm các bệnh truyền nhiễm | VIROTROL PLUS-R | Mẫu nội kiểm cho xét nghiệm các bệnh truyền nhiễm. - Được sản xuất từ huyết thanh người. - Dạng lỏng thuận tiện sử dụng - Chất phân tích cho xét nghiệm: Anti-CMV, Anti-HBc, Anti-HCV, Anti-HIV 1/2, Anti HTLV I/II, Anti-Treponema pallidum (Syphilis), HBsAg. - Ổn định tối thiểu 60 ngày sau khi mở nắp khi bảo quản ở 2-8°C. | 12000539 | VIROTROL PLUS-R | Từ 2024 về sau |  | Mỹ | Bio-Rad Laboratories Inc | 4 mL | ml | 96 | 1662500 | 159600000 | CÔNG TY TNHH THƯƠNG MẠI KỸ THUẬT Y TẾ VẠN XUÂN | vn0302485103
| 529 |  | 2526BV-HC-M23.4 |  | Hóa chất xét nghiệm HBcIgM | Lumipulse G HBcIgM Immunoreaction Cartridges set | 1. MỤC ĐÍCH SỬ DỤNG Để sử dụng cho chẩn đoán in vitro với LUMIPULSE G System để phát hiện định tính kháng thể IgM với kháng nguyên lõi vi rút viêm gan B (anti-HBc IgM) trong huyết tương hoặc huyết thanh người. 2. THIẾT BỊ SỬ DỤNG Các thuốc thử này được thiết kế cho xét nghiệm miễn dịch enzym hóa phát quang tự động hoàn toàn (CLEIA) trên LUMIPULSE G System (LUMIPULSE G1200 là thiết bị sử dụng hàng đầu). | 292754 | Lumipulse G HBcIgM Immunoreaction Cartridges set | Từ 2025 về sau |  | Nhật Bản | Fujirebio Inc. Sagamihara Facility | 3x 14test | Test | 630 | 100745 | 63469350 | CÔNG TY TNHH THƯƠNG MẠI KỸ THUẬT Y TẾ VẠN XUÂN | vn0302485103
| 530 |  | 2526BV-HC-M23.5 |  | Hóa chất xét nghiệm HBcrAg | Lumipulse G HBcrAg Immunoreaction Cartridges set | 1. MỤC ĐÍCH SỬ DỤNG Để sử dụng cho chẩn đoán in vitro với LUMIPULSE G System nhằm phát hiện định tính kháng nguyên liên quan đến lõi vi rút Viêm gan B (HBcrAg) trong huyết tương hoặc huyết thanh người. 2. THIẾT BỊ SỬ DỤNG Các thuốc thử này được thiết kế cho xét nghiệm miễn dịch enzym hóa phát quang tự động hoàn toàn (CLEIA) trên LUMIPULSE G System (LUMIPULSE G1200 là thiết bị sử dụng hàng đầu). | 294109 | Lumipulse G HBcrAg Immunoreaction Cartridges set | Từ 2025 về sau |  | Nhật Bản | Fujirebio Inc. Sagamihara Facility | 3x 14test | Test | 504 | 286190 | 144239760 | CÔNG TY TNHH THƯƠNG MẠI KỸ THUẬT Y TẾ VẠN XUÂN | vn0302485103
| 531 |  | 2526BV-HC-M23.6 |  | Hóa chất kiểm chuẩn xét nghiệm HBcrAg | Lumipulse HBcrAg Controls | 1. MỤC ĐÍCH SỬ DỤNG Chỉ dùng cho chẩn đoán in vitro: Những chất đối chứng này được thiết kế để sử dụng như một chất đối chứng chất lượng đã thử nghiệm nhằm giám sát tính chính xác của các thủ thuật xét nghiệm phân tích kháng nguyên liên quan đến lõi vi rút viêm gan B (HBcrAg) trên LUMIPULSE G System 2. THIẾT BỊ SỬ DỤNG Các thuốc thử này được thiết kế cho xét nghiệm miễn dịch enzym hóa phát quang tự động hoàn toàn (CLEIA) trên LUMIPULSE G System (LUMIPULSE G1200 là thiết bị sử dụng hàng đầu). | 298015 | Lumipulse HBcrAg Controls | Từ 2025 về sau |  | Nhật Bản | Fujirebio Inc. Sagamihara Facility | 2x 2x 1.5mL | ml | 12 | 640200 | 7682400 | CÔNG TY TNHH THƯƠNG MẠI KỸ THUẬT Y TẾ VẠN XUÂN | vn0302485103
| 532 |  | 2526BV-HC-M23.7 |  | Hóa chất xét nghiệm HBeAb | Lumipulse G HBeAb-N Immunoreaction Cartridges set | 1. MỤC ĐÍCH SỬ DỤNG Để sử dụng cho chẩn đoán in vitro với LUMIPULSE G System để phát hiện định tính kháng thể với kháng nguyên e vi rút viêm gan B (anti-HBe) trong huyết tương hoặc huyết thanh người. 2. THIẾT BỊ SỬ DỤNG Các thuốc thử này được thiết kế cho xét nghiệm miễn dịch enzym hóa phát quang tự động hoàn toàn (CLEIA) trên LUMIPULSE G System (LUMIPULSE G1200 là thiết bị sử dụng hàng đầu). | 295304 | Lumipulse G HBeAb-N Immunoreaction Cartridges set | Từ 2024 về sau |  | Nhật Bản | Fujirebio Inc. Sagamihara Facility | 3x 14test | Test | 924 | 73167 | 67606308 | CÔNG TY TNHH THƯƠNG MẠI KỸ THUẬT Y TẾ VẠN XUÂN | vn0302485103
| 533 |  | 2526BV-HC-M23.8 |  | Mẫu nội kiểm cho xét nghiệm các bệnh truyền nhiễm | VIROTROL IV | Mẫu nội kiểm cho xét nghiệm các bệnh truyền nhiễm. - Được sản xuất từ huyết thanh người. - Dạng lỏng thuận tiện sử dụng - Chất phân tích cho xét nghiệm: anti-HBe. - Ổn định tối thiểu 60 ngày sau khi mở nắp khi bảo quản ở 2-8°C. | 00111 | VIROTROL IV | Từ 2024 về sau |  | Mỹ | Bio-Rad Laboratories Inc | 5 mL | ml | 30 | 860446 | 25813380 | CÔNG TY TNHH THƯƠNG MẠI KỸ THUẬT Y TẾ VẠN XUÂN | vn0302485103
| 534 |  | 2526BV-HC-M23.9 |  | Hóa chất xét nghiệm HBeAg | Lumipulse G HBeAg Immunoreaction Cartridges set | 1. MỤC ĐÍCH SỬ DỤNG Để sử dụng cho chẩn đoán in vitro với LUMIPULSE G System để phát hiện định tính kháng nguyên e vi rút viêm gan B (HBeAg) trong huyết tương hoặc huyết thanh người. 2. THIẾT BỊ SỬ DỤNG Các thuốc thử này được thiết kế cho xét nghiệm miễn dịch enzym hóa phát quang tự động hoàn toàn (CLEIA) trên LUMIPULSE G System (LUMIPULSE G1200 là thiết bị sử dụng hàng đầu). | 292778 | Lumipulse G HBeAg Immunoreaction Cartridges set | Từ 2024 về sau |  | Nhật Bản | Fujirebio Inc. Sagamihara Facility | 3x 14test | Test | 2646 | 75429 | 199585134 | CÔNG TY TNHH THƯƠNG MẠI KỸ THUẬT Y TẾ VẠN XUÂN | vn0302485103
| 535 |  | 2526BV-HC-M23.10 |  | Mẫu nội kiểm cho xét nghiệm các bệnh truyền nhiễm | VIROTROL HBeAg | Mẫu nội kiểm cho xét nghiệm các bệnh truyền nhiễm. - Được sản xuất từ huyết thanh người. - Dạng lỏng thuận tiện sử dụng - Chất phân tích cho xét nghiệm: HBeAg. - Ổn định tối thiểu 60 ngày sau khi mở nắp khi bảo quản ở 2-8°C. | 00144 | VIROTROL HBeAg | Từ 2024 về sau |  | Mỹ | Bio-Rad Laboratories Inc | 5 mL | ml | 30 | 1100000 | 33000000 | CÔNG TY TNHH THƯƠNG MẠI KỸ THUẬT Y TẾ VẠN XUÂN | vn0302485103
| 536 |  | 2526BV-HC-M23.11 |  | Hóa chất xét nghiệm HBsAb | Lumipulse G HBsAb-N Immunoreaction Cartridges | 1. MỤC ĐÍCH SỬ DỤNG Để sử dụng cho chẩn đoán in vitro với LUMIPULSE G System để phát hiện định tính và định lượng kháng thể với kháng nguyên bề mặt viêm gan B (anti-HBs) trong huyết tương hoặc huyết thanh người. 2. THIẾT BỊ SỬ DỤNG Các thuốc thử này được thiết kế cho xét nghiệm miễn dịch enzym hóa phát quang tự động hoàn toàn (CLEIA) trên LUMIPULSE G System (LUMIPULSE G1200 là thiết bị sử dụng hàng đầu). | 295410 | Lumipulse G HBsAb-N Immunoreaction Cartridges | Từ 2024 về sau |  | Nhật Bản | Fujirebio Inc. Sagamihara Facility | 3x 14test | Test | 798 | 41557 | 33162486 | CÔNG TY TNHH THƯƠNG MẠI KỸ THUẬT Y TẾ VẠN XUÂN | vn0302485103
| 537 |  | 2526BV-HC-M23.12 |  | Hóa chất hiệu chuẩn xét nghiệm HBsAb | Lumipulse G HBsAb-N Calibrators | 1. MỤC ĐÍCH SỬ DỤNG Để sử dụng cho chẩn đoán in vitro trong chuẩn hóa LUMIPULSE G System nhằm phát hiện định tính và định lượng kháng thể với kháng nguyên bề mặt viêm gan B (anti-HBs) trong huyết tương hoặc huyết thanh người. 2. THIẾT BỊ SỬ DỤNG Các thuốc thử này được thiết kế cho xét nghiệm miễn dịch enzym hóa phát quang tự động hoàn toàn (CLEIA) trên LUMIPULSE G System (LUMIPULSE G1200 là thiết bị sử dụng hàng đầu). | 295434 | Lumipulse G HBsAb-N Calibrators | Từ 2024 về sau |  | Nhật Bản | Fujirebio Inc. Sagamihara Facility | 1x 2x 1.5mL | ml | 12 | 1049400 | 12592800 | CÔNG TY TNHH THƯƠNG MẠI KỸ THUẬT Y TẾ VẠN XUÂN | vn0302485103
| 538 |  | 2526BV-HC-M23.13 |  | Hóa chất xét nghiệm HBsAg | Lumipulse G HBsAg Immunoreaction Cartridges | 1. MỤC ĐÍCH SỬ DỤNG Để sử dụng cho chẩn đoán in vitro với LUMIPULSE G System để phát hiện định tính kháng nguyên bề mặt kháng vi rút viêm gan B (HBsAg) trong huyết tương hoặc huyết thanh người. 2. THIẾT BỊ SỬ DỤNG Các thuốc thử này được thiết kế cho xét nghiệm miễn dịch enzym hóa phát quang tự động hoàn toàn (CLEIA) trên LUMIPULSE G System (LUMIPULSE G1200 là thiết bị sử dụng hàng đầu). | 292792 | Lumipulse G HBsAg Immunoreaction Cartridges | Từ 2025 về sau |  | Nhật Bản | Fujirebio Inc. Sagamihara Facility | 3x 14test | Test | 15246 | 40710 | 620664660 | CÔNG TY TNHH THƯƠNG MẠI KỸ THUẬT Y TẾ VẠN XUÂN | vn0302485103
| 539 |  | 2526BV-HC-M23.14 |  | Hóa chất hiệu chuẩn HbsAg | Lumipulse G HBsAg Calibrators | 1. MỤC ĐÍCH SỬ DỤNG Để sử dụng cho chẩn đoán in vitro trong chuẩn hóa LUMIPULSE G System để phát hiện định tính kháng nguyên bề mặt với vi rút viêm gan B (HBsAg) trong huyết tương hoặc huyết thanh người. 2. THIẾT BỊ SỬ DỤNG Các thuốc thử này được thiết kế cho xét nghiệm miễn dịch enzym hóa phát quang tự động hoàn toàn (CLEIA) trên LUMIPULSE G System (LUMIPULSE G1200 là thiết bị sử dụng hàng đầu). | 292297 | Lumipulse G HBsAg Calibrators | Từ 2025 về sau |  | Nhật Bản | Fujirebio Inc. Sagamihara Facility | 1x 2x 2.0mL | ml | 16 | 787050 | 12592800 | CÔNG TY TNHH THƯƠNG MẠI KỸ THUẬT Y TẾ VẠN XUÂN | vn0302485103
| 540 |  | 2526BV-HC-M23.15 |  | Hóa chất xét nghiệm HBsAg-Quant | Lumipulse G HBsAg-Quant Immunoreaction Cartridges | 1. MỤC ĐÍCH SỬ DỤNG Để sử dụng cho chẩn đoán in vitro với LUMIPULSE G System nhằm phát hiện định tính và định lượng kháng nguyên bề mặt vi rút viêm gan B (HBsAg) trong huyết tương hoặc huyết thanh người. 2. THIẾT BỊ SỬ DỤNG Các thuốc thử này được thiết kế cho xét nghiệm miễn dịch enzym hóa phát quang tự động hoàn toàn (CLEIA) trên LUMIPULSE G System (LUMIPULSE G1200 là thiết bị sử dụng hàng đầu). | 296851 | Lumipulse G HBsAg-Quant Immunoreaction Cartridges | Từ 2025 về sau |  | Nhật Bản | Fujirebio Inc. Sagamihara Facility | 3x 14test | Test | 504 | 152888 | 77055552 | CÔNG TY TNHH THƯƠNG MẠI KỸ THUẬT Y TẾ VẠN XUÂN | vn0302485103
| 541 |  | 2526BV-HC-M23.16 |  | Hóa chất hiệu chuẩn xét nghiệm HBsAg-Quant | Lumipulse G HBsAg-Quant Calibrators | 1. MỤC ĐÍCH SỬ DỤNG Để sử dụng cho chẩn đoán in vitro trong hiệu chuẩn LUMIPULSE G System nhằm định tính và định lượng kháng nguyên bề mặt vi rút viêm gan B (HBsAg) trong huyết tương hoặc huyết thanh người. 2. THIẾT BỊ SỬ DỤNG Các thuốc thử này được thiết kế cho xét nghiệm miễn dịch enzym hóa phát quang tự động hoàn toàn (CLEIA) trên LUMIPULSE G System (LUMIPULSE G1200 là thiết bị sử dụng hàng đầu). | 296837 | Lumipulse G HBsAg-Quant Calibrators | Từ 2025 về sau |  | Nhật Bản | Fujirebio Inc. Sagamihara Facility | 1x 6x 2mL | ml | 36 | 371000 | 13356000 | CÔNG TY TNHH THƯƠNG MẠI KỸ THUẬT Y TẾ VẠN XUÂN | vn0302485103
| 542 |  | 2526BV-HC-M23.17 |  | Hóa chất xét nghiệm HCV Ab | Lumipulse G HCV Ab Immunoreaction Cartridges set | 1. MỤC ĐÍCH SỬ DỤNG Để sử dụng cho chẩn đoán in vitro với LUMIPULSE G System để phát hiện định tính kháng thể kháng vi rút viêm gan C (anti-HCV) trong huyết tương hoặc huyết thanh người. 2. THIẾT BỊ SỬ DỤNG Các thuốc thử này được thiết kế cho xét nghiệm miễn dịch enzym hóa phát quang tự động hoàn toàn (CLEIA) trên LUMIPULSE G System (LUMIPULSE G1200 là thiết bị sử dụng hàng đầu). | 295960 | Lumipulse G HCV Ab Immunoreaction Cartridges set | Từ 2025 về sau |  | Nhật Bản | Fujirebio Inc. Sagamihara Facility | 3x 14test | Test | 14280 | 91986 | 1313560080 | CÔNG TY TNHH THƯƠNG MẠI KỸ THUẬT Y TẾ VẠN XUÂN | vn0302485103
| 543 |  | 2526BV-HC-M23.18 |  | Hóa chất xét nghiệm TP | Lumipulse G TP-N Immunoreaction Cartridges set | 1. MỤC ĐÍCH SỬ DỤNG Để sử dụng cho chẩn đoán in vitro với LUMIPULSE G System nhằm phát hiện định tính các kháng thể Treponema pallidum (TP) trong huyết tương hoặc huyết thanh. 2. THIẾT BỊ SỬ DỤNG Các thuốc thử này được thiết kế cho xét nghiệm miễn dịch enzym hóa phát quang tự động hoàn toàn (CLEIA) trên LUMIPULSE G System (LUMIPULSE G1200 là thiết bị sử dụng hàng đầu). | 292877 | Lumipulse G TP-N Immunoreaction Cartridges set | Từ 2025 về sau |  | Nhật Bản | Fujirebio Inc. Sagamihara Facility | 3x 14test | Test | 5040 | 51510 | 259610400 | CÔNG TY TNHH THƯƠNG MẠI KỸ THUẬT Y TẾ VẠN XUÂN | vn0302485103
| 544 |  | 2526BV-HC-M23.19 |  | Mẫu nội kiểm cho xét nghiệm các bệnh truyền nhiễm | VIROTROL II | Mẫu nội kiểm cho xét nghiệm các bệnh truyền nhiễm. - Được sản xuất từ huyết thanh người. - Dạng lỏng thuận tiện sử dụng - Chất phân tích cho xét nghiệm: Anti-Hbs, Anti-HAV. - Ổn định tối thiểu 60 ngày sau khi mở nắp khi bảo quản ở 2-8°C. | 00104B | VIROTROL II | Từ 2024 về sau |  | Mỹ | Bio-Rad Laboratories Inc | 5 mL | ml | 60 | 658372 | 39502320 | CÔNG TY TNHH THƯƠNG MẠI KỸ THUẬT Y TẾ VẠN XUÂN | vn0302485103
| 545 |  | 2526BV-HC-M23.20 |  | Hóa chất xét nghiệm PIVKA-II | Lumipulse G PIVKAII-N Immunoreaction Cartridges | 1. MỤC ĐÍCH SỬ DỤNG Để sử dụng chẩn đoán in vitro với LUMIPULSE G System nhằm định lượng protein được tạo ra do thiếu vitamin K hoặc chất đối vận-Ⅱ (PIVKA-Ⅱ ) trong huyết tương hoặc huyết thanh người. 2. THIẾT BỊ SỬ DỤNG Các thuốc thử này được thiết kế cho xét nghiệm miễn dịch enzym hóa phát quang tự động hoàn toàn (CLEIA) trên LUMIPULSE G System (LUMIPULSE G1200 là thiết bị sử dụng hàng đầu). | 231739 | Lumipulse G PIVKAII-N Immunoreaction Cartridges | Từ 2025 về sau |  | Nhật Bản | Fujirebio Inc. Sagamihara Facility | 3x 14test | Test | 336 | 263126 | 88410336 | CÔNG TY TNHH THƯƠNG MẠI KỸ THUẬT Y TẾ VẠN XUÂN | vn0302485103
| 546 |  | 2526BV-HC-M23.21 |  | Hóa chất hiệu chuẩn xét nghiệm PIVKA-II | Lumipulse G PIVKAII-N Calibrators set | 1. MỤC ĐÍCH SỬ DỤNG Để sử dụng chẩn đoán in vitro trong hiệu chuẩn của LUMIPULSE G System nhằm định lượng protein được tạo ra do thiếu vitamin K hoặc chất đối vận II (PIVKA-II) trong huyết thanh người. 2. THIẾT BỊ SỬ DỤNG Các thuốc thử này được thiết kế cho xét nghiệm miễn dịch enzym hóa phát quang tự động hoàn toàn (CLEIA) trên LUMIPULSE G System (LUMIPULSE G1200 là thiết bị sử dụng hàng đầu). | 231746 | Lumipulse G PIVKAII-N Calibrators set | Từ 2025 về sau |  | Nhật Bản | Fujirebio Inc. Sagamihara Facility | 2x 3x 0.5mL | ml | 12 | 1378000 | 16536000 | CÔNG TY TNHH THƯƠNG MẠI KỸ THUẬT Y TẾ VẠN XUÂN | vn0302485103
| 547 |  | 2526BV-HC-M23.22 |  | Dung dịch rửa hệ thống G600II và G1200 | Lumipulse G Wash Solution | 1. MỤC ĐÍCH SỬ DỤNG Chỉ dùng cho chẩn đoán in vitro: Sản phẩm này là một loại thuốc thử phổ biến sử dụng để rửa LUMIPULSE G System. 2. THIẾT BỊ SỬ DỤNG Các thuốc thử này được thiết kế cho xét nghiệm miễn dịch enzym hóa phát quang tự động hoàn toàn (CLEIA) trên LUMIPULSE G System. Phù hợp sử dụng trên hệ thống máy LUMIPULSE G1200 | 231173 | Lumipulse G Wash Solution | Từ 2025 về sau |  | Nhật Bản | Toyobo Co., Ltd. Tsuruga Biochemicals Plant | 1x1000mL | ml | 132000 | 2202 | 290664000 | CÔNG TY TNHH THƯƠNG MẠI KỸ THUẬT Y TẾ VẠN XUÂN | vn0302485103
| 548 |  | 2526BV-HC-M23.23 |  | Cartridges trống | Lumipulse G Dilution Cartridges | Cartridge pha loãng Lumipulse G được sử dụng để pha loãng mẫu, có nghĩa là trộn mẫu bệnh phẩm và chất pha loãng mẫu Lumipulse G Specimen Diluent 1, ngoài ra,để kiểm tra chất nền trống và chất lượng nước của các xét nghiệm trên hệ thống LUMIPULSE G. Phù hợp sử dụng trên hệ thống máy LUMIPULSE G1200 | 230466 | Lumipulse G Dilution Cartridges | Từ 2024 về sau |  | Nhật Bản | Fujirebio Inc | 3x 14test | Test | 420 | 40307 | 16928940 | CÔNG TY TNHH THƯƠNG MẠI KỸ THUẬT Y TẾ VẠN XUÂN | vn0302485103
| 549 |  | 2526BV-HC-M23.24 |  | Lọc CO2 | Soda lime for LUMIPULSE SYSTEM | 1. MỤC ĐÍCH SỬ DỤNG Sản phẩm này được thiết kế để ngăn chặn sự hư hỏng của dung dịch Substrate Lumipulse G. 2. THIẾT BỊ SỬ DỤNG Các thuốc thử này được thiết kế cho xét nghiệm miễn dịch enzym hóa phát quang tự động hoàn toàn (CLEIA) trên LUMIPULSE G System. Phù hợp sử dụng trên hệ thống máy LUMIPULSE G1200 | 234440 | Soda lime for LUMIPULSE SYSTEM | Từ 2024 về sau |  | Nhật Bản | Fujirebio Inc | 6x 2ống | Ống | 24 | 202792 | 4867008 | CÔNG TY TNHH THƯƠNG MẠI KỸ THUẬT Y TẾ VẠN XUÂN | vn0302485103
| 550 |  | 2526BV-HC-M23.25 |  | Đầu côn hút mẫu bệnh phẩm | Sampling tips for LUMIPULSE SYSTEM | Đầu côn hút mẫu bệnh phẩm dùng cho máy G1200. Phù hợp sử dụng trên hệ thống máy LUMIPULSE G1200 | 304945 | Sampling tips for LUMIPULSE SYSTEM | Từ 2024 về sau |  | Nhật Bản | Fujirebio Inc | 12x96 cái | Cái | 57600 | 1800 | 103680000 | CÔNG TY TNHH THƯƠNG MẠI KỸ THUẬT Y TẾ VẠN XUÂN | vn0302485103
| 551 |  | 2526BV-HC-M23.26 |  | Dung dịch cơ chất | Lumipulse G Substrate Solution | 1. MỤC ĐÍCH SỬ DỤNG Lumipulse G Substrate Solution (dung dịch cơ chất cho Lumipulse G) là một loại thuốc thử phổ biến được dùng cho phản ứng enzym trong LUMIPULSE G System. 2. THIẾT BỊ SỬ DỤNG Thuốc thử này được thiết kế để xét nghiệm miễn dịch enzym hóa phát quang tự động hoàn toàn (CLEIA) trên LUMIPULSE G System. Phù hợp sử dụng trên hệ thống máy LUMIPULSE G1200 | 219973 | Lumipulse G Substrate Solution | Từ 2025 về sau |  | Nhật Bản | Fujirebio Inc. Ube Facility | 6x 100mL | ml | 15000 | 40095 | 601425000 | CÔNG TY TNHH THƯƠNG MẠI KỸ THUẬT Y TẾ VẠN XUÂN | vn0302485103
| 552 |  | 2526BV-HC-M23.27 |  | Dung dịch pha loãng mẫu | Lumipulse G Specimen Diluent 1 | 1. MỤC ĐÍCH SỬ DỤNG Chỉ dùng cho chẩn đoán in vitro: Sản phẩm này là một loại thuốc thử phổ biến được dùng để pha loãng mẫu trong LUMIPULSE G System 2. THIẾT BỊ SỬ DỤNG Các thuốc thử này được thiết kế cho xét nghiệm miễn dịch enzym hóa phát quang tự động hoàn toàn (CLEIA) trên LUMIPULSE G System. Phù hợp sử dụng trên hệ thống máy LUMIPULSE G1200 | 219935 | Lumipulse G Specimen Diluent 1 | Từ 2025 về sau |  | Nhật Bản | Fujirebio Inc. Ube Facility | 4 × 300mL | ml | 12000 | 6932 | 83184000 | CÔNG TY TNHH THƯƠNG MẠI KỸ THUẬT Y TẾ VẠN XUÂN | vn0302485103
| 553 |  | 2526BV-HC-M23.28 |  | Hóa chất xét nghiệm HAVIgM | Lumipulse G HAVIgM Immunoreaction Cartridges set | 1. MỤC ĐÍCH SỬ DỤNG Để sử dụng cho chẩn đoán in vitro với LUMIPULSE G System để phát hiện định tính kháng thể IgM kháng vi rút viêm gan A (anti-HAV IgM) trong huyết tương hoặc huyết thanh người. 2. THIẾT BỊ SỬ DỤNG Các thuốc thử này được thiết kế cho xét nghiệm miễn dịch enzym hóa phát quang tự động hoàn toàn (CLEIA) trên LUMIPULSE G System (LUMIPULSE G1200 là thiết bị sử dụng hàng đầu). | 292730 | Lumipulse G HAVIgM Immunoreaction Cartridges set | Từ 2025 về sau |  | Nhật Bản | Fujirebio Inc. Sagamihara Facility | 3x 14test | Test | 1008 | 120333 | 121295664 | CÔNG TY TNHH THƯƠNG MẠI KỸ THUẬT Y TẾ VẠN XUÂN | vn0302485103
| 554 |  | 2526BV-HC-M23.29 |  | Mẫu nội kiểm cho xét nghiệm các bệnh truyền nhiễm | VIROCLEAR | Mẫu nội kiểm cho xét nghiệm các bệnh truyền nhiễm. - Được sản xuất từ huyết thanh người. - Dạng dung dịch, thuận tiện sử dụng. - Chất phân tích cho xét nghiệm: anti HIV-1, anti HIV-2, anti HTLV-I, HIV-1 Ag, anti HTLV-II, anti HCV,.. - Ổn định tối thiểu 60 ngày sau khi mở nắp khi bảo quản ở 2-8°C. | 00106 | VIROCLEAR | Từ 2024 về sau |  | Mỹ | Bio-Rad Laboratories Inc | 5 mL | ml | 50 | 730076 | 36503800 | CÔNG TY TNHH THƯƠNG MẠI KỸ THUẬT Y TẾ VẠN XUÂN | vn0302485103
| 555 |  | 2526BV-HC-M23.30 |  | Hóa chất xét nghiệm HBcAb | Lumipulse G HBcAb-N Immunoreaction Cartridges | 1. MỤC ĐÍCH SỬ DỤNG Để sử dụng cho chẩn đoán in vitro với LUMIPULSE G System để phát hiện định tính kháng thể kháng nguyên lõi vi rút viêm gan B (anti-HBc) trong huyết tương hoặc huyết thanh người. 2. THIẾT BỊ SỬ DỤNG Các thuốc thử này được thiết kế cho xét nghiệm miễn dịch enzym hóa phát quang tự động hoàn toàn (CLEIA) trên LUMIPULSE G System (LUMIPULSE G1200 là thiết bị sử dụng hàng đầu). | 295601 | Lumipulse G HBcAb-N Immunoreaction Cartridges | Từ 2024 về sau |  | Nhật Bản | Fujirebio Inc. Sagamihara Facility | 3x 14test | Test | 1008 | 69188 | 69741504 | CÔNG TY TNHH THƯƠNG MẠI KỸ THUẬT Y TẾ VẠN XUÂN | vn0302485103
| 556 |  | 2526BV-HC-M23.31 |  | Hóa chất hiệu chuẩn xét nghiệm HBcAb | Lumipulse G HBcAb-N Calibrators | 1. MỤC ĐÍCH SỬ DỤNG Để sử dụng cho chẩn đoán in vitro trong chuẩn hóa LUMIPULSE G System nhằm phát hiện định tính kháng thể chống kháng nguyên lõi vi rút viêm gan B (anti-HBc) trong huyết tương hoặc huyết thanh người. 2. THIẾT BỊ SỬ DỤNG Các thuốc thử này được thiết kế cho xét nghiệm miễn dịch enzym hóa phát quang tự động hoàn toàn (CLEIA) trên LUMIPULSE G System (LUMIPULSE G1200 là thiết bị sử dụng hàng đầu). | 295618 | Lumipulse G HBcAb-N Calibrators | Từ 2024 về sau |  | Nhật Bản | Fujirebio Inc. Sagamihara Facility | 1x 2x 1.5mL | ml | 12 | 1060000 | 12720000 | CÔNG TY TNHH THƯƠNG MẠI KỸ THUẬT Y TẾ VẠN XUÂN | vn0302485103
| 557 |  | 2526BV-HC-M23.32 |  | Mẫu nội kiểm cho xét nghiệm các bệnh truyền nhiễm | VIROTROL III | Mẫu nội kiểm cho xét nghiệm các bệnh truyền nhiễm - Được sản xuất từ huyết thanh người. - Dạng dung dịch, thuận tiện sử dụng. - Chất phân tích cho xét nghiệm: Anti-HAV, HAV-IgM, HBc-IgM. - Ổn định tối thiểu 60 ngày sau khi mở nắp khi bảo quản ở 2-8°C. | 00110A | VIROTROL III | Từ 2024 về sau |  | Mỹ | Bio-Rad Laboratories Inc | 5 mL | ml | 30 | 1975115 | 59253450 | CÔNG TY TNHH THƯƠNG MẠI KỸ THUẬT Y TẾ VẠN XUÂN | vn0302485103
| 558 |  | 2526BV-HC-M23.33 |  | Bộ hóa chất xét nghiệm HIV Ag/Ab. Phù hợp sử dụng trên hệ thống máy LUMIPULSE G1200 | Lumipulse G HIV Ag/Ab Immunoreaction Cartridges set | 1. MỤC ĐÍCH SỬ DỤNG Để sử dụng cho chẩn đoán in vitro với LUMIPULSE G System để phát hiện định tính kháng thể anti-HIV-1, kháng thể anti-HIV-2 và kháng nguyên HIV-1 p24 trong huyết thanh hoặc huyết tương ở người. 2. THIẾT BỊ SỬ DỤNG Các thuốc thử này được thiết kế cho xét nghiệm miễn dịch enzym hóa phát quang tự động hoàn toàn (CLEIA) trên LUMIPULSE G System (LUMIPULSE G1200 là thiết bị sử dụng hàng đầu). | 295335 | Lumipulse G HIV Ag/Ab Immunoreaction Cartridges set | Từ 2025 về sau |  | Nhật Bản | Fujirebio Inc. Sagamihara Facility | 3x 14test | Test | 4662 | 70250 | 327505500 | CÔNG TY TNHH THƯƠNG MẠI KỸ THUẬT Y TẾ VẠN XUÂN | vn0302485103
23 |  | PP2500370266 | 2526BV-HC-M24 | 24. HỆ THỐNG MÁY CẤY MÁU PHÁT HIỆN VI KHUẨN BC60 | [14 empty] | CÔNG TY CỔ PHẦN Y DƯỢC BẢO AN | vn0107558076
| 559 |  | 2526BV-HC-M24.1 |  | Chai cấy máu dùng phát hiện vi khuẩn hiếu khí dùng cho người lớn | Aerobic Culture Bottle FA | - Thành phần: Tryptone, Gelatin Peptone, Chiết xuất men, sodium chloride, Sodium Polyanethol Sulfonate, Sodium pyruvate, Hemin, Nicotinamide adenine dinucleotide, Resin, chất đệm xét nghiệm và các Vitamin tổng hợp, amino acids và carbohydrates khác,... - Thể tích mẫu 8-10 ml - Kiểm soát chất lượng bằng các chủng chuẩn Micrococcus luteus, Streptococcus pneumoniae, Pseudomonas aeruginosa, Alcaligenes faecalis,.. - Thử nghiệm hiệu suất bằng các chủng chuẩn: Citrobacter freundii, Staphylococcus aureus, Staphylococcus epidermidis, Pseudomonas aeruginosa, Acinetobacter baumannii,... Phù hợp sử dụng trên hệ thống máy cấy máu phát hiện vi khuẩn BC60. | MC0301 | MC0301 | 2025 trở về sau | 3821 | Trung Quốc | Autobio Diagnostics Co., Ltd | Chai 30ml | ml | 120000 | 3167 | 380040000 | CÔNG TY CỔ PHẦN Y DƯỢC BẢO AN | vn0107558076
| 560 |  | 2526BV-HC-M24.2 |  | Chai cấy máu dùng phát hiện vi khuẩn hiếu-kỵ khí tuỳ nghi dùng cho người lớn | Anaerobic Culture Bottle FN | - Thành phần: Tryptone, Gelatin Peptone, Chiết xuất men, sodium chloride, Sodium Polyanethol Sulfonate, Dithiothreitol, Sodium bicarbonate, Sodium pyruvate, Ammonium chloride, Sodium succinate, Adenine, Magnesium sulfate, Hemin, Nicotinamide adenine dinucleotide, Resin, chất đệm xét nghiệm và các Vitamin tổng hợp, amino acids và carbohydrates khác,... - Kiểm soát chất lượng bằng các chủng chuẩn Clostridium sporogenes, Streptococcus pneumoniae, Escherichia coli, Staphylococcus aureus,... - Thử nghiệm hiệu suất bằng các chủng chuẩn: Staphylococcus aureus, Staphylococcus epidermidis, Escherichia coli, Serratia marcescens, Eikenella corrodens,... - Thể tích mẫu 8-10 ml Phù hợp sử dụng trên hệ thống máy cấy máu phát hiện vi khuẩn BC60. | MC0302 | MC0302 | 2025 trở về sau | 3821 | Trung Quốc | Autobio Diagnostics Co., Ltd | Chai 40ml | ml | 75000 | 2375 | 178125000 | CÔNG TY CỔ PHẦN Y DƯỢC BẢO AN | vn0107558076
24 |  | PP2500370267 | 2526BV-HC-M25 | 25. HÓA CHẤT, VẬT TƯ XÉT NGHIỆM DÙNG CHO MÁY ĐO TỐC ĐỘ MÁU LẮNG iSED & mini SED | [14 empty] | CÔNG TY TNHH THIẾT BỊ Y TẾ VÀ DƯỢC PHẨM AN PHÚC | vn2801416116
| 561 |  | 2526BV-HC-M25.1 |  | Thẻ nạp mẫu dùng cho máy đo tốc độ máu lắng | Test Card, 1000 Tests | Thẻ nạp mẫu dùng cho máy đo tốc độ máu lắng. Phù hợp sử dụng trên hệ thống máy đo tốc độ máu lắng iSED & mini SED | 112-01000 | Alcor Scientific LLC | năm 2024 trở đi | 9027.9000 | Mỹ | Alcor Scientific LLC | 1000 Tests/ cái | Test | 2000 | 17200 | 34400000 | CÔNG TY TNHH THIẾT BỊ Y TẾ VÀ DƯỢC PHẨM AN PHÚC | vn2801416116
| 562 |  | 2526BV-HC-M25.2 |  | Dung dịch rửa cho máy đo tốc độ máu lắng | iWASHTM | Dung dịch rửa cho máy đo tốc độ máu lắng. Phù hợp sử dụng trên hệ thống máy đo tốc độ máu lắng iSED & mini SED | 112-12-001 | Alcor Scientific LLC | năm 2024 trở đi | 3402.9013 | Mỹ | Alcor Scientific LLC | 4 x 500 ml/hộp | ml | 8000 | 10550 | 84400000 | CÔNG TY TNHH THIẾT BỊ Y TẾ VÀ DƯỢC PHẨM AN PHÚC | vn2801416116
| 563 |  | 2526BV-HC-M25.3 |  | Bộ chất kiểm tra dùng cho máy đo tốc độ máu lắng (1 lọ mức 1; 1 lọ mức 2) | Seditrol® | Bộ chất kiểm tra dùng cho máy đo tốc độ máu lắng (1 lọ mức 1; 1 lọ mức 2). Phù hợp sử dụng trên hệ thống máy đo tốc độ máu lắng iSED & mini SED | DSC01 | Alcor Scientific LLC | năm 2024 trở đi | 3822.1900 | Mỹ | Alcor Scientific LLC | 2 x 4 ml /hộp | ml | 32 | 1218000 | 38976000 | CÔNG TY TNHH THIẾT BỊ Y TẾ VÀ DƯỢC PHẨM AN PHÚC | vn2801416116
25 |  | PP2500370268 | 2526BV-HC-M26 | 26. HÓA CHẤT, VẬT TƯ XÉT NGHIỆM DÙNG CHO MÁY ĐỊNH DANH NHANH MALDITOP | [14 empty] | CÔNG TY CỔ PHẦN GROUP PHÁT TRIỂN SỨC KHỎE | vn0101509481
| 564 |  | 2526BV-HC-M26.1 |  | Thuốc thử xét nghiệm định danh vi sinh vật | Tên thương mại: IVD Matrix HCCA-portioned/Ký mã hiệu (Mã sản phẩm): 8290200 | Thuốc thử xét nghiệm định danh vi sinh vật. Phù hợp dùng trên máy định danh nhanh Malditop | 8290200 | IVD Matrix HCCA-portioned | Năm 2025 trở đi |  | Đức | Bruker Daltonics GmbH & Co. KG | 10 ống/hộp | Ống | 60 | 4450000 | 267000000 | CÔNG TY CỔ PHẦN GROUP PHÁT TRIỂN SỨC KHỎE | vn0101509481
| 565 |  | 2526BV-HC-M26.2 |  | Chất hiệu chuẩn xét nghiệm định danh vi sinh vật | Tên thương mại: IVD Bacterial Test Standard/Ký mã hiệu (Mã sản phẩm): 8290190 | Chất hiệu chuẩn xét nghiệm định danh vi sinh vật. Phù hợp dùng trên máy định danh nhanh Malditop | 8290190 | IVD Bacterial Test Standard | Năm 2025 trở đi |  | Đức | Bruker Daltonics GmbH & Co. KG | 5 ống/hộp | Ống | 5 | 4400000 | 22000000 | CÔNG TY CỔ PHẦN GROUP PHÁT TRIỂN SỨC KHỎE | vn0101509481
26 |  | PP2500370269 | 2526BV-HC-M27 | 27. HÓA CHẤT, VẬT TƯ XÉT NGHIỆM PHÙ HỢP ĐỂ SỬ DỤNG TRÊN HỆ THỐNG XÉT NGHIỆM MIỄN DỊCH TỰ ĐỘNG Alinity i- Abbott | [14 empty] | CÔNG TY CỔ PHẦN THIẾT BỊ Y TẾ ONE | vn0110132665
| 566 |  | 2526BV-HC-M27.1 |  | Hóa chất chuẩn HIV Ag/Ab | ALINITY i HIV Ag/Ab Combo Calibrator | Mẫu chuẩn Alinity i HIV Ag/Ab Combo được sử dụng để hiệu chuẩn máy phân tích Alinity i, khi thực hiện xét nghiệm định tính phát hiện đồng thời kháng nguyên HIV p24 và các kháng thể kháng virus gây suy giảm miễn dịch ở người týp 1 và/hoặc týp 2 (HIV-1/HIV-2) trong mẫu huyết thanh hoặc huyết tương người. | 08P07-01 | 08P07-01 | Từ năm 2024 trở đi | 3822 | Đức | Abbott GmbH | Hộp 1 chai x 3mL | ml | 12 | 854243 | 10250916 | CÔNG TY CỔ PHẦN THIẾT BỊ Y TẾ ONE | vn0110132665
| 567 |  | 2526BV-HC-M27.2 |  | Hóa chất chứng HIV Ag/Ab | ALINITY i HIV Ag/Ab Combo Controls | Alinity i HIV Ag/Ab Combo Controls được dùng để ước tính độ chính xác và phát hiện sai số máy phân tích Alinity i khi thực hiện xét nghiệm định tính phát hiện đồng thời kháng nguyên HIV p24 và các kháng thể kháng virus gây suy giảm miễn dịch ở người týp 1 và/hoặc týp 2 (HIV-1/HIV-2) trong mẫu huyết thanh hoặc huyết tương người. Bao gồm: Các mẫu chứng ở các nồng độ khác nhau. | 08P07-10 | 08P07-10 | Từ năm 2024 trở đi | 3822 | Đức | Abbott GmbH | Hộp 4 chai x 8mL | ml | 128 | 70644 | 9042432 | CÔNG TY CỔ PHẦN THIẾT BỊ Y TẾ ONE | vn0110132665
| 568 |  | 2526BV-HC-M27.3 |  | Hóa chất xét nghiệm HIV Ag/Ab | ALINITY i HIV Ag/Ab Combo Reagent Kit | Xét nghiệm Alinity i HIV Ag/Ab Combo là xét nghiệm miễn dịch vi hạt hóa phát quang (CMIA) sử dụng để xét nghiệm định tính phát hiện đồng thời kháng nguyên HIV p24 và các kháng thể kháng virus gây suy giảm miễn dịch ở người týp 1 và/hoặc týp 2 (HIV-1/HIV-2) trong huyết thanh hoặc huyết tương người, kể cả mẫu thu thập từ mẫu tử thi (không còn nhịp tim) trên hệ thống máy Alinity i. | 08P07-22 | 08P07-22 | Từ năm 2024 trở đi | 3822 | Đức | Abbott GmbH | Hộp 2 x 100 test | Test | 15000 | 57278 | 859170000 | CÔNG TY CỔ PHẦN THIẾT BỊ Y TẾ ONE | vn0110132665
| 569 |  | 2526BV-HC-M27.4 |  | Hóa chất chuẩn cho xét nghiệm HBsAg | Alinity i HBsAg Qualitative II Calibrators | Alinity i HBsAg Qualitative II Calibrators được sử dụng để hiệu chuẩn máy phân tích Alinity i khi thực hiện xét nghiệm phát hiện định tính và khẳng định sự hiện diện của kháng nguyên bề mặt virus viêm gan B (HBsAg) trong huyết thanh và huyết tương người, Bao gồm: Mẫu chuẩn ở các nồng độ khác nhau | 08P10-01 | 08P10-01 | Từ năm 2024 trở đi | 3822 | Ireland | Abbott Ireland Diagnostics Division | Hộp 2 chai x 3mL | ml | 12 | 442195 | 5306340 | CÔNG TY CỔ PHẦN THIẾT BỊ Y TẾ ONE | vn0110132665
| 570 |  | 2526BV-HC-M27.5 |  | Hoá chất hiệu chứng HBsAg | Alinity i HBsAg Qualitative II Controls | Mẫu chứng Alinity i HBsAg Qualitative II được sử dụng để ước tính độ chính xác và phát hiện sai số máy phân tích Alinity i khi thực hiện xét nghiệm phát hiện định tính và khẳng định sự hiện diện của kháng nguyên bề mặt virus viêm gan B (HBsAg) trong huyết thanh và huyết tương người. Bao gồm: Mẫu chuẩn ở các nồng độ khác nhau. | 08P10-10 | 08P10-10 | Từ năm 2024 trở đi | 3822 | Ireland | Abbott Ireland Diagnostics Division | Hộp 2 chai x 8mL | ml | 64 | 145589 | 9317696 | CÔNG TY CỔ PHẦN THIẾT BỊ Y TẾ ONE | vn0110132665
| 571 |  | 2526BV-HC-M27.6 |  | Hóa chất định tính HBsAg | Alinity i HBsAg Qualitative II Reagent Kit | Xét nghiệm Alinity i HBsAg Qualitative II là xét nghiệm miễn dịch vi hạt hóa phát quang (CMIA) sử dụng để phát hiện định tính kháng nguyên bề mặt virus viêm gan B (HBsAg) trong huyết thanh và huyết tương người, bao gồm cả mẫu thu thập cho khám nghiệm tử thi (không còn nhịp tim) trên hệ thống máy Alinity i. | 08P10-22 | 08P10-22 | Từ năm 2024 trở đi | 3822 | Ireland | Abbott Ireland Diagnostics Division | Hộp 2 x 100 test | Test | 15000 | 46078 | 691170000 | CÔNG TY CỔ PHẦN THIẾT BỊ Y TẾ ONE | vn0110132665
| 572 |  | 2526BV-HC-M27.7 |  | Hoá chất chuẩn cho xét nghiệm Anti HCV | Alinity i Anti-HCV Calibrator | Mẫu chuẩn Alinity i Anti-HCV được sử dụng để hiệu chuẩn máy phân tích Alinity i khi thực hiện phát hiện định tính kháng thể kháng virus viêm gan C (HCV) trong huyết thanh và huyết tương người. | 08P06-02 | 08P06-02 | Từ năm 2024 trở đi | 3822 | Đức | Abbott GmbH | Hộp 1 chai x 3mL | ml | 6 | 861986 | 5171916 | CÔNG TY CỔ PHẦN THIẾT BỊ Y TẾ ONE | vn0110132665
| 573 |  | 2526BV-HC-M27.8 |  | Hóa chất kiểm tra cho xét nghiệm Anti-HCV | Alinity i Anti-HCV Controls | Mẫu chứng Alinity i Anti-HCV được sử dụng để kiểm tra hiệu chuẩn máy phân tích Alinity i khi thực hiện phát hiện định tính kháng thể kháng virus HCV (anti-HCV) trong huyết thanh và huyết tương người. Bao gồm: Các mẫu chứng ở các nồng độ khác nhau. | 08P06-11 | 08P06-11 | Từ năm 2024 trở đi | 3822 | Đức | Abbott GmbH | Hộp 2 chai x 8mL | ml | 64 | 138098 | 8838272 | CÔNG TY CỔ PHẦN THIẾT BỊ Y TẾ ONE | vn0110132665
| 574 |  | 2526BV-HC-M27.9 |  | Hóa chất phát hiện định tính kháng thể kháng virus viêm gan C (anti-HCV) trong huyết thanh và huyết tương người | Alinity i Anti-HCV Reagent Kit | Xét nghiệm Alinity i Anti-HCV là xét nghiệm miễn dịch vi hạt hóa phát quang (CMIA) sử dụng để phát hiện định tính kháng thể kháng virus viêm gan C (anti-HCV) trong huyết thanh và huyết tương người, bao gồm cả mẫu thu thập cho khám nghiệm tử thi (không còn nhịp tim) trên máy phân tích Alinity i. | 08P06-23 | 08P06-23 | Từ năm 2024 trở đi | 3822 | Đức | Abbott GmbH | Hộp 2 x 100 test | Test | 15000 | 124872 | 1873080000 | CÔNG TY CỔ PHẦN THIẾT BỊ Y TẾ ONE | vn0110132665
| 575 |  | 2526BV-HC-M27.10 |  | Dung dịch phát quang hóa học | ALINITY Trigger Solution | Dung dịch chứa sodium hydroxide. Phù hợp sử dụng trên hệ thống máy xét nghiệm Alinity i- Abbott | 06P1170 | 06P1170 | Từ năm 2024 trở đi | 3822 | Ireland | Abbott Ireland Diagnostics Division | Hộp 4 x 975 mL | ml | 89700 | 400 | 35880000 | CÔNG TY CỔ PHẦN THIẾT BỊ Y TẾ ONE | vn0110132665
| 576 |  | 2526BV-HC-M27.11 |  | Dung dịch tiền xúc tác | ALINITY Pre-Trigger Solution | Dung dịch chứa hydrogen peroxide. Phù hợp sử dụng trên hệ thống máy xét nghiệm Alinity i- Abbott | 06P1270 | 06P1270 | Từ năm 2024 trở đi | 3822 | Ireland | Abbott Ireland Diagnostics Division | Hộp 4 x 975 mL | ml | 39000 | 959 | 37401000 | CÔNG TY CỔ PHẦN THIẾT BỊ Y TẾ ONE | vn0110132665
| 577 |  | 2526BV-HC-M27.12 |  | Dung dịch rửa máy xét nghiệm miễn dịch | ALINITY i-series Concentrated Wash Buffer | Dung dịch rửa máy xét nghiệm miễn dịch. Dung dịch tẩy rửa đậm đặc. Phù hợp sử dụng trên hệ thống máy xét nghiệm Alinity i- Abbott | 06P1368 | 06P1368 | Từ năm 2024 trở đi | 3402 | Ireland | Abbott Ireland Diagnostics Division | Hộp 2 x 2,0 L | ml | 280000 | 314 | 87920000 | CÔNG TY CỔ PHẦN THIẾT BỊ Y TẾ ONE | vn0110132665
| 578 |  | 2526BV-HC-M27.13 |  | Hóa chất rửa kim cho máy xét nghiệm miễn dịch | ALINITY i-series Probe Conditioning Solution | Hóa chất rửa kim cho máy xét nghiệm miễn dịch. Phù hợp sử dụng trên hệ thống máy xét nghiệm Alinity i- Abbott | 01R5840 | 01R5840 | Từ năm 2024 trở đi | 3822 | Đức | Abbott Ireland Diagnostics Division | Hộp 2 x 31,8 mL | ml | 191 | 106950 | 20427450 | CÔNG TY CỔ PHẦN THIẾT BỊ Y TẾ ONE | vn0110132665
| 579 |  | 2526BV-HC-M27.14 |  | Cóng phản ứng | Alinity Reaction Vessels | Cóng phản ứng. Phù hợp sử dụng trên hệ thống máy xét nghiệm Alinity i- Abbott | 06P1401 | 06P1401 | Từ năm 2024 trở đi | 2923 | Mỹ | Nypro Chicago Inc. | Hộp 4000 cái | cái | 80000 | 1427 | 114160000 | CÔNG TY CỔ PHẦN THIẾT BỊ Y TẾ ONE | vn0110132665
| 580 |  | 2526BV-HC-M27.15 |  | Hóa chất hiệu chuẩn xét nghiệm Syphilis | Alinity i Syphilis TP Calibrator | Alinity i Syphilis TP Calibrator được sử dụng để hiệu chuẩn cho hệ thống máy Alinity i khi thực hiện định tính phát hiện kháng thể kháng Treponema pallidum (TP) trong huyết thanh và huyết tương người. | 07P60-01 | 07P60-01 | Từ năm 2024 trở đi | 3822 | Đức | Abbott GmbH | Hộp 1 chai x 3ml | ml | 9 | 882605 | 7943445 | CÔNG TY CỔ PHẦN THIẾT BỊ Y TẾ ONE | vn0110132665
| 581 |  | 2526BV-HC-M27.16 |  | Hoá chất hiệu chứng xét nghiệm Syphilis | Alinity i Syphilis TP Controls | Alinity i Syphilis TP Controls được sử dụng để ước tính độ chính xác và phát hiện độ lệch sai số hệ thống máy Alinity i khi thực hiện xét nghiệm định tính phát hiện kháng thể kháng Treponema pallidum (TP) trong huyết thanh và huyết tương người. | 07P60-10 | 07P60-10 | Từ năm 2024 trở đi | 3822 | Đức | Abbott GmbH | Hộp 2 chai x 8ml | ml | 64 | 142424 | 9115136 | CÔNG TY CỔ PHẦN THIẾT BỊ Y TẾ ONE | vn0110132665
| 582 |  | 2526BV-HC-M27.17 |  | Hóa chất xét nghiệm Syphilis | Alinity i Syphilis TP Reagent Kit | Alinity i Syphilis TP là xét nghiệm miễn dịch vi hạt hóa phát quang (CMIA) sử dụng để phát hiện định tính các kháng thể kháng Treponema pallidum (TP) trong huyết thanh và huyết tương người, kể cả mẫu thu thập từ tử thi (không còn nhịp tim) trên hệ thống máy Alinity i. | 07P60-22 | 07P60-22 | Từ năm 2024 trở đi | 3822 | Đức | Abbott GmbH | Hộp 2 x 100 test | Test | 15000 | 60349 | 905235000 | CÔNG TY CỔ PHẦN THIẾT BỊ Y TẾ ONE | vn0110132665
27 |  | PP2500370270 | 2526BV-HC-M28 | 28. HÓA CHẤT, VẬT TƯ XÉT NGHIỆM ĐỂ LÀM XÉT NGHIỆM SÀNG LỌC KHÁNG THỂ BẤT THƯỜNG BẰNG CẢ 2 KỸ THUẬT (THỦ CÔNG, TỰ ĐỘNG TRÊN GELCARD) PHÙ HỢP SỬ DỤNG SỬ DỤNG TRÊN MÁY MATRIX GELSYSTEM | [14 empty] | CÔNG TY TNHH GIẢI PHÁP KHỎE THÁI DƯƠNG | vn0101837789
| 583 |  | 2526BV-HC-M28.1 |  | Thẻ xét nghiệm định tính hòa hợp và nghiệm pháp Coombs | Gel card Matrix môi trường kháng globulin người (Matrix AHG Coombs Test Card) | Thẻ xét nghiệm định tính hòa hợp và nghiệm pháp Coombs. Phù hợp sử dụng trên máy xét nghiệm Matrix GelSystem | 10256024 | Matrix AHG Coombs Test Card | Năm 2024 trở về sau | 3822 | Ấn Độ | Tulip Diagnostics (P) LTD. | Hộp 24 card | Card | 4800 | 79275 | 380520000 | CÔNG TY TNHH GIẢI PHÁP KHỎE THÁI DƯƠNG | vn0101837789
| 584 |  | 2526BV-HC-M28.2 |  | IVD pha loãng xét nghiệm nhóm máu | Dung dịch pha loãng Matrix - 2 LISS (Matrix Diluent - 2 LISS) | Hoá chất pha loãng xét nghiệm nhóm máu. Phù hợp sử dụng trên máy xét nghiệm Matrix GelSystem | 10257250 | Matrix Diluent - 2 LISS | Năm 2024 trở về sau | 3822 | Ấn Độ | Tulip Diagnostics (P) LTD. | Chai 250 ml | ml | 24000 | 3675 | 88200000 | CÔNG TY TNHH GIẢI PHÁP KHỎE THÁI DƯƠNG | vn0101837789
| 585 |  | 2526BV-HC-M28.3 |  | Gel card 6 giếng xét nghiệm trong môi trường muối | Gel card Matrix môi trường trung tính (Matrix Neutral Gel Card) | Gel card 6 giếng xét nghiệm trong môi trường muối. Phù hợp sử dụng trên máy xét nghiệm Matrix GelSystem | 102740024 | Matrix Neutral Gel Card | Năm 2024 trở về sau | 3822 | Ấn Độ | Tulip Diagnostics (P) LTD. | Hộp 24 card | Card | 4800 | 73500 | 352800000 | CÔNG TY TNHH GIẢI PHÁP KHỎE THÁI DƯƠNG | vn0101837789
28 |  | PP2500370271 | 2526BV-HC-M29 | 29. HÓA CHẤT, VẬT TƯ XÉT NGHIỆM DÙNG TRÊN XÉT NGHIỆM DỊ ỨNG PHÙ HỢP SỬ DỤNG CHO MÁY EUROBlotMaster | [14 empty] | CÔNG TY CỔ PHẦN THIẾT BỊ VẬT TƯ Y TẾ THANH HÓA | vn2800588271
| 586 |  | 2526BV-HC-M29.1 |  | Hóa chất xét nghiệm dị nguyên hô hấp và thức ăn đặc hiệu IgE (53 dị nguyên) | Euroline Atopy "Venezuela" 1 (IgE) | Hóa chất xét nghiệm dị nguyên hô hấp và thức ăn đặc hiệu IgE (53 dị nguyên: f1, f75, f3, f24, f40, f308, f4, f5, f6, f7, f9, f14, f292, f79, f13, f17, f20, f2, f76, f77, f78, f105, f218, f25, f32, f33, f44, f49, f72, f26, f27, f83, f155, f45, u85, d1, d2, d201, e1, e2, e85, m1, m2, m3, m5, m6, g2, w8, i1, i3, i70, i71, i100) Phù hợp để sử dụng trên xét nghiệm dị ứng cho máy Euroblotmaster | DP 3704-1601-1 E | Euroimmun Medizinische Labordiagnostika AG | 2025 |  | Đức, Euroimmun Medizinische Labordiagnostika AG , DP 3704-1601-1 E | Euroimmun Medizinische Labordiagnostika AG | 16 test/hộp | Test | 160 | 1105000 | 176800000 | CÔNG TY CỔ PHẦN THIẾT BỊ VẬT TƯ Y TẾ THANH HÓA | vn2800588271
| 587 |  | 2526BV-HC-M29.2 |  | Kit hóa chất bổ sung cho các xét nghiệm kháng thể IgE | Secondary reagents allergy (IgE) | Kit hóa chất bổ sung cho các xét nghiệm kháng thể IgE. Phù hợp để sử dụng trên xét nghiệm dị ứng cho máy Euroblotmaster | ZD 1129-0101 E | Euroimmun Medizinische Labordiagnostika AG | 2025 |  | Đức, Euroimmun Medizinische Labordiagnostika AG , ZD 1129-0101 E | Euroimmun Medizinische Labordiagnostika AG | 5x30ml conjugate + 5 x 100ml bufer + 5x 30ml substrate(Tổng 800ml) | ml | 800 | 11900 | 9520000 | CÔNG TY CỔ PHẦN THIẾT BỊ VẬT TƯ Y TẾ THANH HÓA | vn2800588271
| 588 |  | 2526BV-HC-M29.3 |  | Chất hấp thụ CCD | Anti-CCD Absorbent | Chất hấp thụ CCD. Phù hợp để sử dụng trên xét nghiệm dị ứng cho máy Euroblotmaster | ZD 3001-0104-2 | Euroimmun Medizinische Labordiagnostika AG | 2025 |  | Đức, Euroimmun Medizinische Labordiagnostika AG, ZD 3001-0104-2 | Euroimmun Medizinische Labordiagnostika AG | 40 µg(x4)/ hộp | µg | 40 | 49500 | 1980000 | CÔNG TY CỔ PHẦN THIẾT BỊ VẬT TƯ Y TẾ THANH HÓA | vn2800588271
| 589 |  | 2526BV-HC-M29.4 |  | Khay ủ dị ứng | Incubation tray allergy, 1x30 black | Vật tư là Khay ủ giảm thể tích 30 giếng dùng cho xét nghiệm dị ứng Phù hợp để sử dụng trên xét nghiệm dị ứng cho máy Euroblotmaster | ZD 9897-0130 | Euroimmun Medizinische Labordiagnostika AG | 2025 |  | Đức, Euroimmun Medizinische Labordiagnostika AG, ZD 9897-0130 | Euroimmun Medizinische Labordiagnostika AG | 30 giếng/ cái | Cái | 10 | 254000 | 2540000 | CÔNG TY CỔ PHẦN THIẾT BỊ VẬT TƯ Y TẾ THANH HÓA | vn2800588271
| 590 |  | 2526BV-HC-M29.5 |  | Hóa chất xét nghiệm ANA bằng thanh sắc ký miễn dịch (xác định 23 loại kháng thể kháng nhân) | Euroline ANA profile 23 (IgG) | Hóa chất xét nghiệm ANA bằng thanh sắc ký miễn dịch (immunoblot) (xác định 23 kháng thể kháng nhân: DsDNA, nucleosome, histones, SS-A, Ro-52, SS-B, nRNP / Sm, Sm, Mi-2α , Mi-2β, Ku, CENP A, CENP B, Sp100, PML, Scl-70, PM-Scl100, PM-Scl75, RP11, RP155, gp210, PCNA và DFS70) - Phù hợp để sử dụng trên máy xét nghiệm miễn dịch - dị ứng Euroblotmaster | DL 1590-1601-23 G | Euroimmun Medizinische Labordiagnostika AG | 2025 |  | Đức, Euroimmun Medizinische Labordiagnostika AG, DL 1590-1601-23 G | Euroimmun Medizinische Labordiagnostika AG | 16 test/ hộp | Test | 128 | 850800 | 108902400 | CÔNG TY CỔ PHẦN THIẾT BỊ VẬT TƯ Y TẾ THANH HÓA | vn2800588271
| 591 |  | 2526BV-HC-M29.6 |  | Hóa chất bổ sung cho các xét nghiệm tự miễn IgG (Conjugate) | Enzyme conjugate (anti-human IgG), 10x concentrated | Hóa chất bổ sung cho các xét nghiệm tự miễn IgG (Conjugate). Phù hợp để sử dụng xét nghiệm dị ứng cho máy Euroblotmaster | AE 142-1030 | Euroimmun Medizinische Labordiagnostika AG | 2025 |  | Đức, Euroimmun Medizinische Labordiagnostika AG, AE 142-1030 | Euroimmun Medizinische Labordiagnostika AG | 5 x 3ml | ml | 30 | 208334 | 6250020 | CÔNG TY CỔ PHẦN THIẾT BỊ VẬT TƯ Y TẾ THANH HÓA | vn2800588271
| 592 |  | 2526BV-HC-M29.7 |  | Hóa chất bổ sung cho các xét nghiệm tự miễn IgG (Substrate) | Substrate solution (NBT/BCIP), ready for use | Hóa chất bổ sung cho các xét nghiệm tự miễn IgG (Substrate) . Phù hợp để sử dụng trên xét nghiệm dị ứng cho máy Euroblotmaster | ZW 1020-0130 | Euroimmun Medizinische Labordiagnostika AG | 2025 |  | Đức, Euroimmun Medizinische Labordiagnostika AG, ZW 1020-0130 | Euroimmun Medizinische Labordiagnostika AG | 5 x 30ml | ml | 150 | 20834 | 3125100 | CÔNG TY CỔ PHẦN THIẾT BỊ VẬT TƯ Y TẾ THANH HÓA | vn2800588271
| 593 |  | 2526BV-HC-M29.8 |  | Khay ủ | Incubation tray, 1x30 black | Vật tư là Khay ủ 30 giếng dùng cho xét nghiệm tự miễn Phù hợp để sử dụng trên xét nghiệm dị ứng cho máy Euroblotmaster | ZD 9895-0130 | Euroimmun Medizinische Labordiagnostika AG | 2025 |  | Đức, Euroimmun Medizinische Labordiagnostika AG, ZD 9895-0130 | Euroimmun Medizinische Labordiagnostika AG | 30 giếng/ cái | Cái | 30 | 254000 | 7620000 | CÔNG TY CỔ PHẦN THIẾT BỊ VẬT TƯ Y TẾ THANH HÓA | vn2800588271
29 |  | PP2500370272 | 2526BV-HC-M30 | 30. HÓA CHẤT, VẬT TƯ XÉT NGHIỆM SỬ DỤNG TRÊN MÁY SINH HÓA MIỄN DỊCH IFLASH 3000-C | [14 empty] | CÔNG TY TNHH THIẾT BỊ VẠN AN | vn0107622998
| 594 |  | 2526BV-HC-M30.1 |  | Thuốc thử định lượng ANA | iFlash-ANA | Thuốc thử định lượng ANA. Phù hợp sử dụng trên hệ thống máy xét nghiệm miễn dịch iFlash. | C89033G | YHLO | 2025 trở về sau |  | Trung Quốc | Shenzhen YHLO Biotech Co.,Ltd | 2x50 test/kit | Test | 5000 | 119175 | 595875000 | CÔNG TY TNHH THIẾT BỊ VẠN AN | vn0107622998
| 595 |  | 2526BV-HC-M30.2 |  | Thuốc thử định lượng dsDNA IgG | iFlash-dsDNA IgG | Thuốc thử định lượng dsDNA IgG. Phù hợp sử dụng trên hệ thống máy xét nghiệm miễn dịch iFlash. | C89015G | YHLO | 2025 trở về sau |  | Trung Quốc | Shenzhen YHLO Biotech Co.,Ltd | 2x50 test/kit | Test | 5000 | 98070 | 490350000 | CÔNG TY TNHH THIẾT BỊ VẠN AN | vn0107622998
| 596 |  | 2526BV-HC-M30.3 |  | Thuốc thử định lượng Sm IgG | iFlash-Sm IgG | Thuốc thử định lượng Sm IgG. Phù hợp sử dụng trên hệ thống máy xét nghiệm miễn dịch iFlash. | C89010G | YHLO | 2025 trở về sau |  | Trung Quốc | Shenzhen YHLO Biotech Co.,Ltd | 2x50 test/kit | Test | 200 | 119175 | 23835000 | CÔNG TY TNHH THIẾT BỊ VẠN AN | vn0107622998
| 597 |  | 2526BV-HC-M30.4 |  | Thuốc thử định lượng SS-A IgG | iFlash-SS-A IgG | Thuốc thử định lượng SS-A IgG. Phù hợp sử dụng trên hệ thống máy xét nghiệm miễn dịch iFlash. | C89011G | YHLO | 2025 trở về sau |  | Trung Quốc | Shenzhen YHLO Biotech Co.,Ltd | 2x50 test/kit | Test | 200 | 98070 | 19614000 | CÔNG TY TNHH THIẾT BỊ VẠN AN | vn0107622998
| 598 |  | 2526BV-HC-M30.5 |  | Thuốc thử định lượng SS-B IgG | iFlash-SS-B IgG | Thuốc thử định lượng SS-B IgG. Phù hợp sử dụng trên hệ thống máy xét nghiệm miễn dịch iFlash. | C89012G | YHLO | 2025 trở về sau |  | Trung Quốc | Shenzhen YHLO Biotech Co.,Ltd | 2x50 test/kit | Test | 200 | 98070 | 19614000 | CÔNG TY TNHH THIẾT BỊ VẠN AN | vn0107622998
| 599 |  | 2526BV-HC-M30.6 |  | Thuốc thử định lượng RNP70 IgG | iFlash-RNP70 IgG | Thuốc thử định lượng RNP70 IgG. Phù hợp sử dụng trên hệ thống máy xét nghiệm miễn dịch iFlash. | C89045G | YHLO | 2025 trở về sau |  | Trung Quốc | Shenzhen YHLO Biotech Co.,Ltd | 2x50 test/kit | Test | 200 | 119385 | 23877000 | CÔNG TY TNHH THIẾT BỊ VẠN AN | vn0107622998
| 600 |  | 2526BV-HC-M30.7 |  | Thuốc thử định lượng Jo-1 IgG | iFlash-Jo-1 IgG | Thuốc thử định lượng Jo-1 IgG. Phù hợp sử dụng trên hệ thống máy xét nghiệm miễn dịch iFlash. | C89014G | YHLO | 2025 trở về sau |  | Trung Quốc | Shenzhen YHLO Biotech Co.,Ltd | 2x50 test/kit | Test | 200 | 119700 | 23940000 | CÔNG TY TNHH THIẾT BỊ VẠN AN | vn0107622998
| 601 |  | 2526BV-HC-M30.8 |  | Thuốc thử định lượng Scl-70 IgG | iFlash-Scl-70 IgG | Thuốc thử định lượng Scl-70 IgG. Phù hợp sử dụng trên hệ thống máy xét nghiệm miễn dịch iFlash. | C89013G | YHLO | 2025 trở về sau |  | Trung Quốc | Shenzhen YHLO Biotech Co.,Ltd | 2x50 test/kit | Test | 3600 | 119385 | 429786000 | CÔNG TY TNHH THIẾT BỊ VẠN AN | vn0107622998
| 602 |  | 2526BV-HC-M30.9 |  | Thuốc thử định lượng AMA-M2 | iFlash-AMA-M2 | Thuốc thử định lượng AMA-M2. Phù hợp sử dụng trên hệ thống máy xét nghiệm miễn dịch iFlash. | C89021G | YHLO | 2025 trở về sau |  | Trung Quốc | Shenzhen YHLO Biotech Co.,Ltd | 2x50 test/kit | Test | 200 | 119700 | 23940000 | CÔNG TY TNHH THIẾT BỊ VẠN AN | vn0107622998
| 603 |  | 2526BV-HC-M30.10 |  | Thuốc thử định tính SMA IgG | iFlash-SMA IgG | Thuốc thử định tính SMA IgG. Phù hợp sử dụng trên hệ thống máy xét nghiệm miễn dịch iFlash. | C88046G | YHLO | 2025 trở về sau |  | Trung Quốc | Shenzhen YHLO Biotech Co.,Ltd | 2x50 test/kit | Test | 200 | 119700 | 23940000 | CÔNG TY TNHH THIẾT BỊ VẠN AN | vn0107622998
| 604 |  | 2526BV-HC-M30.11 |  | Thuốc thử định lượng MPO IgG | iFlash-MPO IgG | Thuốc thử định lượng MPO IgG. Phù hợp sử dụng trên hệ thống máy xét nghiệm miễn dịch iFlash. | C89001G | YHLO | 2025 trở về sau |  | Trung Quốc | Shenzhen YHLO Biotech Co.,Ltd | 2x50 test/kit | Test | 200 | 119385 | 23877000 | CÔNG TY TNHH THIẾT BỊ VẠN AN | vn0107622998
| 605 |  | 2526BV-HC-M30.12 |  | Thuốc thử định lượng PR3 IgG | iFlash-PR3 IgG | Thuốc thử định lượng PR3 IgG. Phù hợp sử dụng trên hệ thống máy xét nghiệm miễn dịch iFlash. | C89016G | YHLO | 2025 trở về sau |  | Trung Quốc | Shenzhen YHLO Biotech Co.,Ltd | 2x50 test/kit | Test | 200 | 119700 | 23940000 | CÔNG TY TNHH THIẾT BỊ VẠN AN | vn0107622998
| 606 |  | 2526BV-HC-M30.13 |  | Thuốc thử định lượng GBM IgG | iFlash-GBM IgG | Thuốc thử định lượng GBM IgG. Phù hợp sử dụng trên hệ thống máy xét nghiệm miễn dịch iFlash. | C89002G | YHLO | 2025 trở về sau |  | Trung Quốc | Shenzhen YHLO Biotech Co.,Ltd | 2x50 test/kit | Test | 200 | 144900 | 28980000 | CÔNG TY TNHH THIẾT BỊ VẠN AN | vn0107622998
| 607 |  | 2526BV-HC-M30.14 |  | Thuốc thử định lượng Cardiolipin IgG | iFlash-Cardiolipin IgG | Thuốc thử định lượng Cardiolipin IgG. Phù hợp sử dụng trên hệ thống máy xét nghiệm miễn dịch iFlash. | C89005G | YHLO | 2025 trở về sau |  | Trung Quốc | Shenzhen YHLO Biotech Co.,Ltd | 2x50 test/kit | Test | 200 | 102375 | 20475000 | CÔNG TY TNHH THIẾT BỊ VẠN AN | vn0107622998
| 608 |  | 2526BV-HC-M30.15 |  | Thuốc thử định lượng Cardiolipin IgM | iFlash-Cardiolipin IgM | Thuốc thử định lượng Cardiolipin IgM. Phù hợp sử dụng trên hệ thống máy xét nghiệm miễn dịch iFlash. | C89018M | YHLO | 2025 trở về sau |  | Trung Quốc | Shenzhen YHLO Biotech Co.,Ltd | 2x50 test/kit | Test | 3600 | 102375 | 368550000 | CÔNG TY TNHH THIẾT BỊ VẠN AN | vn0107622998
| 609 |  | 2526BV-HC-M30.16 |  | Thuốc thử định lượng Cardiolipin IgA | iFlash-Cardiolipin IgA | Thuốc thử định lượng Cardiolipin IgA. Phù hợp sử dụng trên hệ thống máy xét nghiệm miễn dịch iFlash. | C89040A | YHLO | 2025 trở về sau |  | Trung Quốc | Shenzhen YHLO Biotech Co.,Ltd | 2x50 test/kit | Test | 3600 | 102375 | 368550000 | CÔNG TY TNHH THIẾT BỊ VẠN AN | vn0107622998
| 610 |  | 2526BV-HC-M30.17 |  | Thuốc thử định lượng Anti-Cardiolipin | iFlash-Anti-Cardiolipin | Thuốc thử định lượng Anti-Cardiolipin. Phù hợp sử dụng trên hệ thống máy xét nghiệm miễn dịch iFlash. | C89032Z | YHLO | 2025 trở về sau |  | Trung Quốc | Shenzhen YHLO Biotech Co.,Ltd | 2x50 test/kit | Test | 3600 | 102375 | 368550000 | CÔNG TY TNHH THIẾT BỊ VẠN AN | vn0107622998
| 611 |  | 2526BV-HC-M30.18 |  | Thuốc thử định lượng β2-Glycoprotein I IgG | iFlash-β2-Glycoprotein I IgG | Thuốc thử định lượng β2-Glycoprotein I IgG . Phù hợp sử dụng trên hệ thống máy xét nghiệm miễn dịch iFlash. | C89006G | YHLO | 2025 trở về sau |  | Trung Quốc | Shenzhen YHLO Biotech Co.,Ltd | 2x50 test/kit | Test | 3600 | 102375 | 368550000 | CÔNG TY TNHH THIẾT BỊ VẠN AN | vn0107622998
| 612 |  | 2526BV-HC-M30.19 |  | Thuốc thử định lượng β2-Glycoprotein I IgM | iFlash-β2-Glycoprotein I IgM | Thuốc thử định lượng β2-Glycoprotein I IgM . Phù hợp sử dụng trên hệ thống máy xét nghiệm miễn dịch iFlash. | C89052M | YHLO | 2025 trở về sau |  | Trung Quốc | Shenzhen YHLO Biotech Co.,Ltd | 2x50 test/kit | Test | 3600 | 102375 | 368550000 | CÔNG TY TNHH THIẾT BỊ VẠN AN | vn0107622998
| 613 |  | 2526BV-HC-M30.20 |  | Thuốc thử định lượng β2-Glycoprotein I IgA | iFlash-β2-Glycoprotein I IgA | Thuốc thử định lượng β2-Glycoprotein I IgA . Phù hợp sử dụng trên hệ thống máy xét nghiệm miễn dịch iFlash. | C89052A | YHLO | 2025 trở về sau |  | Trung Quốc | Shenzhen YHLO Biotech Co.,Ltd | 2x50 test/kit | Test | 3600 | 102375 | 368550000 | CÔNG TY TNHH THIẾT BỊ VẠN AN | vn0107622998
| 614 |  | 2526BV-HC-M30.21 |  | Thuốc thử định lượng Anti-β2-Glycoprotein I | iFlash-Anti-β2-Glycoprotein I | Thuốc thử định lượng Anti-β2-Glycoprotein I . Phù hợp sử dụng trên hệ thống máy xét nghiệm miễn dịch iFlash. | C89027Z | YHLO | 2025 trở về sau |  | Trung Quốc | Shenzhen YHLO Biotech Co.,Ltd | 2x50 test/kit | Test | 3600 | 102375 | 368550000 | CÔNG TY TNHH THIẾT BỊ VẠN AN | vn0107622998
| 615 |  | 2526BV-HC-M30.22 |  | Thuốc thử định lượng HA | iFlash-HA | Thuốc thử định lượng HA. Phù hợp sử dụng trên hệ thống máy xét nghiệm miễn dịch iFlash. | C86045 | YHLO | 2025 trở về sau |  | Trung Quốc | Shenzhen YHLO Biotech Co.,Ltd | 2x50 test/kit | Test | 200 | 102900 | 20580000 | CÔNG TY TNHH THIẾT BỊ VẠN AN | vn0107622998
| 616 |  | 2526BV-HC-M30.23 |  | Thuốc thử định lượng PIIIPN-P | iFlash-PIIIPN-P | Thuốc thử định lượng PIIIPN-P. Phù hợp sử dụng trên hệ thống máy xét nghiệm miễn dịch iFlash. | C86046 | YHLO | 2025 trở về sau |  | Trung Quốc | Shenzhen YHLO Biotech Co.,Ltd | 2x50 test/kit | Test | 200 | 102900 | 20580000 | CÔNG TY TNHH THIẾT BỊ VẠN AN | vn0107622998
| 617 |  | 2526BV-HC-M30.24 |  | Thuốc thử định lượng Col IV | iFlash-Col IV | Thuốc thử định lượng Col IV. Phù hợp sử dụng trên hệ thống máy xét nghiệm miễn dịch iFlash. | C86047 | YHLO | 2025 trở về sau |  | Trung Quốc | Shenzhen YHLO Biotech Co.,Ltd | 2x50 test/kit | Test | 200 | 102900 | 20580000 | CÔNG TY TNHH THIẾT BỊ VẠN AN | vn0107622998
| 618 |  | 2526BV-HC-M30.25 |  | Thuốc thử định lượng Laminin | iFlash-Laminin | Thuốc thử định lượng Laminin. Phù hợp sử dụng trên hệ thống máy xét nghiệm miễn dịch iFlash. | C86048 | YHLO | 2025 trở về sau |  | Trung Quốc | Shenzhen YHLO Biotech Co.,Ltd | 2x50 test/kit | Test | 200 | 102900 | 20580000 | CÔNG TY TNHH THIẾT BỊ VẠN AN | vn0107622998
| 619 |  | 2526BV-HC-M30.26 |  | Thuốc thử định lượng RA33 IgG | iFlash-RA33 IgG | Thuốc thử định lượng RA33 IgG. Phù hợp sử dụng trên hệ thống máy xét nghiệm miễn dịch iFlash. | C89026G | YHLO | 2025 trở về sau |  | Trung Quốc | Shenzhen YHLO Biotech Co.,Ltd | 2x50 test/kit | Test | 200 | 119700 | 23940000 | CÔNG TY TNHH THIẾT BỊ VẠN AN | vn0107622998
| 620 |  | 2526BV-HC-M30.27 |  | Thuốc thử định lượng IA-2A | iFlash-IA-2A | Thuốc thử định lượng IA-2A. Phù hợp sử dụng trên hệ thống máy xét nghiệm miễn dịch iFlash. | C89049G | YHLO | 2025 trở về sau |  | Trung Quốc | Shenzhen YHLO Biotech Co.,Ltd | 2x50 test/kit | Test | 200 | 144900 | 28980000 | CÔNG TY TNHH THIẾT BỊ VẠN AN | vn0107622998
| 621 |  | 2526BV-HC-M30.28 |  | Thuốc thử định tính IAA | iFlash-IAA | Thuốc thử định tính IAA. Phù hợp sử dụng trên hệ thống máy xét nghiệm miễn dịch iFlash. | C89048G | YHLO | 2025 trở về sau |  | Trung Quốc | Shenzhen YHLO Biotech Co.,Ltd | 2x50 test/kit | Test | 200 | 144900 | 28980000 | CÔNG TY TNHH THIẾT BỊ VẠN AN | vn0107622998
| 622 |  | 2526BV-HC-M30.29 |  | Thuốc thử định lượng GADA | iFlash-GADA | Thuốc thử định lượng GADA. Phù hợp sử dụng trên hệ thống máy xét nghiệm miễn dịch iFlash. | C89047G | YHLO | 2025 trở về sau |  | Trung Quốc | Shenzhen YHLO Biotech Co.,Ltd | 2x50 test/kit | Test | 200 | 144900 | 28980000 | CÔNG TY TNHH THIẾT BỊ VẠN AN | vn0107622998
| 623 |  | 2526BV-HC-M30.30 |  | Thuốc thử định tính ICA | iFlash-ICA | Thuốc thử định tính ICA. Phù hợp sử dụng trên hệ thống máy xét nghiệm miễn dịch iFlash. | C89050G | YHLO | 2025 trở về sau |  | Trung Quốc | Shenzhen YHLO Biotech Co.,Ltd | 2x50 test/kit | Test | 200 | 144900 | 28980000 | CÔNG TY TNHH THIẾT BỊ VẠN AN | vn0107622998
| 624 |  | 2526BV-HC-M30.31 |  | Thuốc thử định lượng ZnT8A | iFlash-ZnT8A | Thuốc thử định lượng ZnT8A. Phù hợp sử dụng trên hệ thống máy xét nghiệm miễn dịch iFlash. | C89051G | YHLO | 2025 trở về sau |  | Trung Quốc | Shenzhen YHLO Biotech Co.,Ltd | 2x50 test/kit | Test | 200 | 144900 | 28980000 | CÔNG TY TNHH THIẾT BỊ VẠN AN | vn0107622998
| 625 |  | 2526BV-HC-M30.32 |  | Thuốc thử kiểm chuẩn Anti Cardiolipin | Anti-Cardiolipin Control | Thuốc thử kiểm chuẩn Anti Cardiolipin. Phù hợp sử dụng trên hệ thống máy xét nghiệm miễn dịch iFlash. | CC823 | YHLO | 2025 trở về sau |  | Trung Quốc | Shenzhen YHLO Biotech Co.,Ltd | Positive: 2×1mL, Negative: 2×1mL | ml | 24 | 1386000 | 33264000 | CÔNG TY TNHH THIẾT BỊ VẠN AN | vn0107622998
| 626 |  | 2526BV-HC-M30.33 |  | Thuốc thử kiểm chuẩn ANA | ANA Control | Thuốc thử kiểm chuẩn ANA. Phù hợp sử dụng trên hệ thống máy xét nghiệm miễn dịch iFlash. | CC830 | YHLO | 2025 trở về sau |  | Trung Quốc | Shenzhen YHLO Biotech Co.,Ltd | Positive: 2×1mL, Negative: 2×1mL | ml | 120 | 1199625 | 143955000 | CÔNG TY TNHH THIẾT BỊ VẠN AN | vn0107622998
| 627 |  | 2526BV-HC-M30.34 |  | Thuốc thử kiểm chuẩn Cardiolipin IgG | Cardiolipin IgG Control | Thuốc thử kiểm chuẩn Cardiolipin IgG. Phù hợp sử dụng trên hệ thống máy xét nghiệm miễn dịch iFlash. | CC821 | YHLO | 2025 trở về sau |  | Trung Quốc | Shenzhen YHLO Biotech Co.,Ltd | Positive: 2×1mL, Negative: 2×1mL | ml | 24 | 1386000 | 33264000 | CÔNG TY TNHH THIẾT BỊ VẠN AN | vn0107622998
| 628 |  | 2526BV-HC-M30.35 |  | Thuốc thử kiểm chuẩn Cardiolipin IgM | Cardiolipin IgM Control | Thuốc thử kiểm chuẩn Cardiolipin IgM. Phù hợp sử dụng trên hệ thống máy xét nghiệm miễn dịch iFlash. | CC822 | YHLO | 2025 trở về sau |  | Trung Quốc | Shenzhen YHLO Biotech Co.,Ltd | Positive: 2×1mL, Negative: 2×1mL | ml | 24 | 1386000 | 33264000 | CÔNG TY TNHH THIẾT BỊ VẠN AN | vn0107622998
| 629 |  | 2526BV-HC-M30.36 |  | Thuốc thử kiểm chuẩn Cardiolipin IgA | Cardiolipin IgA Control | Thuốc thử kiểm chuẩn Cardiolipin IgA. Phù hợp sử dụng trên hệ thống máy xét nghiệm miễn dịch iFlash. | CC827 | YHLO | 2025 trở về sau |  | Trung Quốc | Shenzhen YHLO Biotech Co.,Ltd | Positive: 2×1mL, Negative: 2×1mL | ml | 24 | 1569750 | 37674000 | CÔNG TY TNHH THIẾT BỊ VẠN AN | vn0107622998
| 630 |  | 2526BV-HC-M30.37 |  | Thuốc thử kiểm chuẩn β2-Glycoprotein I IgG | β2-Glycoprotein I IgG Control | Thuốc thử kiểm chuẩn β2-Glycoprotein I IgG. Phù hợp sử dụng trên hệ thống máy xét nghiệm miễn dịch iFlash. | CC824 | YHLO | 2025 trở về sau |  | Trung Quốc | Shenzhen YHLO Biotech Co.,Ltd | Positive: 2×1mL, Negative: 2×1mL | ml | 24 | 1386000 | 33264000 | CÔNG TY TNHH THIẾT BỊ VẠN AN | vn0107622998
| 631 |  | 2526BV-HC-M30.38 |  | Thuốc thử kiểm chuẩn β2-Glycoprotein I IgM | β2-Glycoprotein I IgM Control | Thuốc thử kiểm chuẩn β2-Glycoprotein I IgM. Phù hợp sử dụng trên hệ thống máy xét nghiệm miễn dịch iFlash. | CC825 | YHLO | 2025 trở về sau |  | Trung Quốc | Shenzhen YHLO Biotech Co.,Ltd | Positive: 2×1mL, Negative: 2×1mL | ml | 24 | 1386000 | 33264000 | CÔNG TY TNHH THIẾT BỊ VẠN AN | vn0107622998
| 632 |  | 2526BV-HC-M30.39 |  | Thuốc thử kiểm chuẩn Anti β2-Glycoprotein | Anti-β2-Glycoprotein I Control | Thuốc thử kiểm chuẩn Anti β2-Glycoprotein . Phù hợp sử dụng trên hệ thống máy xét nghiệm miễn dịch iFlash. | CC826 | YHLO | 2025 trở về sau |  | Trung Quốc | Shenzhen YHLO Biotech Co.,Ltd | Positive: 2×1mL, Negative: 2×1mL | ml | 24 | 1386000 | 33264000 | CÔNG TY TNHH THIẾT BỊ VẠN AN | vn0107622998
| 633 |  | 2526BV-HC-M30.40 |  | Thuốc thử kiểm chuẩn β2-Glycoprotein I IgA | β2-Glycoprotein I IgA Control | Thuốc thử kiểm chuẩn β2-Glycoprotein I IgA. Phù hợp sử dụng trên hệ thống máy xét nghiệm miễn dịch iFlash. | CC828 | YHLO | 2025 trở về sau |  | Trung Quốc | Shenzhen YHLO Biotech Co.,Ltd | Positive: 2×1mL, Negative: 2×1mL | ml | 24 | 1569750 | 37674000 | CÔNG TY TNHH THIẾT BỊ VẠN AN | vn0107622998
| 634 |  | 2526BV-HC-M30.41 |  | Thuốc thử kiểm chuẩn dsDNA IgG | dsDNA IgG Control | Thuốc thử kiểm chuẩn dsDNA IgG. Phù hợp sử dụng trên hệ thống máy xét nghiệm miễn dịch iFlash. | CC831 | YHLO | 2025 trở về sau |  | Trung Quốc | Shenzhen YHLO Biotech Co.,Ltd | Positive: 2×1mL, Negative: 2×1mL | ml | 120 | 1202250 | 144270000 | CÔNG TY TNHH THIẾT BỊ VẠN AN | vn0107622998
| 635 |  | 2526BV-HC-M30.42 |  | Thuốc thử kiểm chuẩn MPO IgG | MPO IgG Control | Thuốc thử kiểm chuẩn MPO IgG. Phù hợp sử dụng trên hệ thống máy xét nghiệm miễn dịch iFlash. | CC834 | YHLO | 2025 trở về sau |  | Trung Quốc | Shenzhen YHLO Biotech Co.,Ltd | Positive: 2×1mL, Negative: 2×1mL | ml | 8 | 1942500 | 15540000 | CÔNG TY TNHH THIẾT BỊ VẠN AN | vn0107622998
| 636 |  | 2526BV-HC-M30.43 |  | Thuốc thử kiểm chuẩn PR3 IgG | PR3 IgG Control | Thuốc thử kiểm chuẩn PR3 IgG. Phù hợp sử dụng trên hệ thống máy xét nghiệm miễn dịch iFlash. | CC835 | YHLO | 2025 trở về sau |  | Trung Quốc | Shenzhen YHLO Biotech Co.,Ltd | Positive: 2×1mL, Negative: 2×1mL | ml | 8 | 1942500 | 15540000 | CÔNG TY TNHH THIẾT BỊ VẠN AN | vn0107622998
| 637 |  | 2526BV-HC-M30.44 |  | Thuốc thử kiểm chuẩn GBM IgG | GBM IgG Control | Thuốc thử kiểm chuẩn GBM IgG. Phù hợp sử dụng trên hệ thống máy xét nghiệm miễn dịch iFlash. | CC836 | YHLO | 2025 trở về sau |  | Trung Quốc | Shenzhen YHLO Biotech Co.,Ltd | Positive: 2×1mL, Negative: 2×1mL | ml | 8 | 2310000 | 18480000 | CÔNG TY TNHH THIẾT BỊ VẠN AN | vn0107622998
| 638 |  | 2526BV-HC-M30.45 |  | Thuốc thử kiểm chuẩn GADA | GADA Control | Thuốc thử kiểm chuẩn GADA. Phù hợp sử dụng trên hệ thống máy xét nghiệm miễn dịch iFlash. | CC209 | YHLO | 2025 trở về sau |  | Trung Quốc | Shenzhen YHLO Biotech Co.,Ltd | Positive: 2×1mL, Negative: 2×1mL | ml | 8 | 1203300 | 9626400 | CÔNG TY TNHH THIẾT BỊ VẠN AN | vn0107622998
| 639 |  | 2526BV-HC-M30.46 |  | Thuốc thử kiểm chuẩn ICA | ICA Control | Thuốc thử kiểm chuẩn ICA. Phù hợp sử dụng trên hệ thống máy xét nghiệm miễn dịch iFlash. | CC334 | YHLO | 2025 trở về sau |  | Trung Quốc | Shenzhen YHLO Biotech Co.,Ltd | Positive: 2×1mL, Negative: 2×1mL | ml | 8 | 1388100 | 11104800 | CÔNG TY TNHH THIẾT BỊ VẠN AN | vn0107622998
| 640 |  | 2526BV-HC-M30.47 |  | Thuốc thử kiểm chuẩn cho các xét nghiệm SS-A IgG, SS-B IgG, Sm IgG, RNP70 IgG, Jo-1 IgG, Scl-70 IgG | ENA Multi Control | Thuốc thử kiểm chuẩn SS-A IgG, SS-B IgG, Sm IgG, RNP70 IgG, Jo-1 IgG, Scl-70 IgG. Phù hợp sử dụng trên hệ thống máy xét nghiệm miễn dịch iFlash. | CC832 | YHLO | 2025 trở về sau |  | Trung Quốc | Shenzhen YHLO Biotech Co.,Ltd | Positive: 2×2mL, Negative: 2×2mL | ml | 80 | 1155000 | 92400000 | CÔNG TY TNHH THIẾT BỊ VẠN AN | vn0107622998
| 641 |  | 2526BV-HC-M30.48 |  | Thuốc thử kiểm chuẩn cho các xét nghiệm RF, RF IgG, RF IgM, Anti-CCP | Rheumatoid Arthritis Multi Control | Thuốc thử kiểm chuẩn RF, RF IgG, RF IgM, Anti-CCP. Phù hợp sử dụng trên hệ thống máy xét nghiệm miễn dịch iFlash. | CC833 | YHLO | 2025 trở về sau |  | Trung Quốc | Shenzhen YHLO Biotech Co.,Ltd | Positive: 2×2mL, Negative: 2×2mL | ml | 8 | 1155000 | 9240000 | CÔNG TY TNHH THIẾT BỊ VẠN AN | vn0107622998
| 642 |  | 2526BV-HC-M30.49 |  | Thuốc thử kiểm chuẩn cho các xét nghiệm HA, LN, Col IV, PIIIPN-P | Hepatic Fibrosis Related Marker Multi Control | Thuốc thử kiểm chuẩn HA, LN, Col IV, PIIIPN-P. Phù hợp sử dụng trên hệ thống máy xét nghiệm miễn dịch iFlash. | CC857 | YHLO | 2025 trở về sau |  | Trung Quốc | Shenzhen YHLO Biotech Co.,Ltd | Low: 2×2mL, High: 2×2mL | ml | 8 | 924000 | 7392000 | CÔNG TY TNHH THIẾT BỊ VẠN AN | vn0107622998
| 643 |  | 2526BV-HC-M30.50 |  | Thuốc thử kiểm chuẩn cho các xét nghiệm IA-2A, GADA, IAA, ZnT8A | Autoimmune Diabetes Multi Control | Thuốc thử kiểm chuẩn IA-2A, GADA, IAA, ZnT8A. Phù hợp sử dụng trên hệ thống máy xét nghiệm miễn dịch iFlash. | CC829 | YHLO | 2025 trở về sau |  | Trung Quốc | Shenzhen YHLO Biotech Co.,Ltd | Negative: 2×2 mL, Positive: 2×2 mL | ml | 8 | 924000 | 7392000 | CÔNG TY TNHH THIẾT BỊ VẠN AN | vn0107622998
| 644 |  | 2526BV-HC-M30.51 |  | Dung dịch tẩy rửa đường ống dùng cho máy miễn dịch phát quang tự động | Wash Buffer | Dung dịch tẩy rửa đường ống dùng cho máy miễn dịch phát quang tự động. Phù hợp sử dụng trên hệ thống máy xét nghiệm miễn dịch iFlash. | C89997 | YHLO | 2025 trở về sau |  | Trung Quốc | Shenzhen YHLO Biotech Co.,Ltd | 10L | ml | 1200000 | 188 | 225600000 | CÔNG TY TNHH THIẾT BỊ VẠN AN | vn0107622998
| 645 |  | 2526BV-HC-M30.52 |  | Dung dịch hoạt hóa phát quang dùng cho máy miễn dịch phát quang tự động | Pre-Trigger Solution | Dung dịch hoạt hóa phát quang dùng cho giai đoạn tiền phản ứng. Thành phần gồm: Dung dịch hydrogen peroxide. Phù hợp sử dụng trên hệ thống máy xét nghiệm miễn dịch iFlash. | C89949 | YHLO | 2025 trở về sau |  | Trung Quốc | Shenzhen YHLO Biotech Co.,Ltd | 220mLx4 bottles | ml | 21600 | 1680 | 36288000 | CÔNG TY TNHH THIẾT BỊ VẠN AN | vn0107622998
| 646 |  | 2526BV-HC-M30.53 |  | Dung dịch hoạt hóa phát quang dùng cho máy miễn dịch phát quang tự động | Trigger Solution | Dung dịch hoạt hóa phát quang dùng cho phản ứng. Thành phần gồm: Dung dịch Sodium hydroxide. Phù hợp sử dụng trên hệ thống máy xét nghiệm miễn dịch iFlash. | C89948 | YHLO | 2025 trở về sau |  | Trung Quốc | Shenzhen YHLO Biotech Co.,Ltd | 220mLx4 bottles | ml | 21600 | 2688 | 58060800 | CÔNG TY TNHH THIẾT BỊ VẠN AN | vn0107622998
| 647 |  | 2526BV-HC-M30.54 |  | Giếng phản ứng dùng cho máy phân tích miễn dịch tự động | Reaction Vessel | Giếng phản ứng dùng cho máy phân tích miễn dịch tự động. Phù hợp sử dụng trên hệ thống máy xét nghiệm miễn dịch iFlash. | C6100 | YHLO | 2025 trở về sau |  | Trung Quốc | Shenzhen YHLO Biotech Co.,Ltd | 2000 PCS/box | cái | 96000 | 2625 | 252000000 | CÔNG TY TNHH THIẾT BỊ VẠN AN | vn0107622998
| 648 |  | 2526BV-HC-M30.55 |  | Dung dịch rửa kim hút mẫu của máy xét nghiệm miễn dịch | iFlash-Cleaning Solution | Dung dịch rửa kim hút mẫu của máy xét nghiệm miễn dịch. Thành phần NaClO. Phù hợp sử dụng trên hệ thống máy xét nghiệm miễn dịch iFlash. | C80003 | YHLO | 2025 trở về sau |  | Trung Quốc | Shenzhen YHLO Biotech Co.,Ltd | 45mLx2 bottles | ml | 2160 | 21000 | 45360000 | CÔNG TY TNHH THIẾT BỊ VẠN AN | vn0107622998
| 649 |  | 2526BV-HC-M30.56 |  | Thuốc thử định lượng Troponin-I | iFlash-Troponin-I | Thuốc thử định lượng Troponin-I. Phù hợp sử dụng trên hệ thống máy xét nghiệm miễn dịch iFlash. | C89243 | YHLO | 2025 trở về sau |  | Trung Quốc | Shenzhen YHLO Biotech Co.,Ltd | 2x50 tests/kit | Test | 200 | 68040 | 13608000 | CÔNG TY TNHH THIẾT BỊ VẠN AN | vn0107622998
| 650 |  | 2526BV-HC-M30.57 |  | Thuốc thử định lượng Cortisol | iFlash-Cortisol | Thuốc thử định lượng Cortisol. Phù hợp sử dụng trên hệ thống máy xét nghiệm miễn dịch iFlash. | C86034 | YHLO | 2025 trở về sau |  | Trung Quốc | Shenzhen YHLO Biotech Co.,Ltd | 2x50 tests/kit | Test | 200 | 63945 | 12789000 | CÔNG TY TNHH THIẾT BỊ VẠN AN | vn0107622998
| 651 |  | 2526BV-HC-M30.58 |  | Thuốc thử định lượng Insulin | iFlash-Insulin | Thuốc thử định lượng Insulin. Phù hợp sử dụng trên hệ thống máy xét nghiệm miễn dịch iFlash. | C86036 | YHLO | 2025 trở về sau |  | Trung Quốc | Shenzhen YHLO Biotech Co.,Ltd | 2x50 tests/kit | Test | 200 | 64995 | 12999000 | CÔNG TY TNHH THIẾT BỊ VẠN AN | vn0107622998
| 652 |  | 2526BV-HC-M30.59 |  | Thuốc thử định lượng T3 | iFlash-T3 | Thuốc thử định lượng T3. Phù hợp sử dụng trên hệ thống máy xét nghiệm miễn dịch iFlash. | C86025 | YHLO | 2025 trở về sau |  | Trung Quốc | Shenzhen YHLO Biotech Co.,Ltd | 2x50 tests/kit | Test | 200 | 29820 | 5964000 | CÔNG TY TNHH THIẾT BỊ VẠN AN | vn0107622998
| 653 |  | 2526BV-HC-M30.60 |  | Thuốc thử định lượng FT4 | iFlash-FT4 | Thuốc thử định lượng FT4. Phù hợp sử dụng trên hệ thống máy xét nghiệm miễn dịch iFlash. | C86017 | YHLO | 2025 trở về sau |  | Trung Quốc | Shenzhen YHLO Biotech Co.,Ltd | 2x50 tests/kit | Test | 200 | 29820 | 5964000 | CÔNG TY TNHH THIẾT BỊ VẠN AN | vn0107622998
| 654 |  | 2526BV-HC-M30.61 |  | Thuốc thử định lượng TSH | iFlash-TSH | Thuốc thử định lượng TSH. Phù hợp sử dụng trên hệ thống máy xét nghiệm miễn dịch iFlash. | C86016 | YHLO | 2025 trở về sau |  | Trung Quốc | Shenzhen YHLO Biotech Co.,Ltd | 2x50 tests/kit | Test | 200 | 29820 | 5964000 | CÔNG TY TNHH THIẾT BỊ VẠN AN | vn0107622998
| 655 |  | 2526BV-HC-M30.62 |  | Thuốc thử kiểm chuẩn cho các xét nghiệm miễn dịch | Immunoassay Multi Control | Thuốc thử kiểm chuẩn cho các xét nghiệm: 25-OH Vitamin D, TSH, anti-TPO, Tg, Anti-Tg, FT3, FT4, T3, T4, FSH, LH, HCG, Prolactin, PROG, DHEA-S, E2, TESTO, Cortisol, Insulin, C-peptide, PTH, Ferritin, cTnI, CK-MB, MYO, Folate, VB12 | CC817 | YHLO | 2025 trở về sau |  | Trung Quốc | Shenzhen YHLO Biotech Co.,Ltd | Level 1: 2x3.0 ml Level 2: 2x3.0 ml | ml | 24 | 555618 | 13334832 | CÔNG TY TNHH THIẾT BỊ VẠN AN | vn0107622998
| 656 |  | 2526BV-HC-M30.63 |  | Dung dịch pha loãng mẫu | Sample Diluent | Dung dịch pha loãng mẫu. Phù hợp sử dụng trên hệ thống máy xét nghiệm miễn dịch iFlash. | C89912 | YHLO | 2025 trở về sau |  | Trung Quốc | Shenzhen YHLO Biotech Co.,Ltd | 45 ml x 2 bottles | ml | 900 | 44982 | 40483800 | CÔNG TY TNHH THIẾT BỊ VẠN AN | vn0107622998
30 |  | PP2500370273 | 2526BV-HC-M31 | 31. HÓA CHẤT, VẬT TƯ XÉT NGHIỆM DÙNG CHO MÁY XÉT NGHIỆM ĐÔNG MÁU TỰ ĐỘNG STA Compact Max. | [14 empty] | CÔNG TY CỔ PHẦN THIẾT BỊ VẬT TƯ Y TẾ THANH HÓA | vn2800588271
| 657 |  | 2526BV-HC-M31.1 |  | Hóa chất xét nghiệm PT | 01163 STA - NeoPTimal 5 | Hóa chất xét nghiệm PT. Phù hợp sử dụng trên hệ thống máy xét nghiệm đông máu tự động STA Compact Max. | 01163 | DIAGNOSTICA STAGO S.A.S | 2025 |  | Pháp | DIAGNOSTICA STAGO S.A.S | Hộp/ 6 x 5-ml đông khô + 6 x 5-ml dung dịch đệm | ml | 2820 | 88968 | 250889760 | CÔNG TY CỔ PHẦN THIẾT BỊ VẬT TƯ Y TẾ THANH HÓA | vn2800588271
| 658 |  | 2526BV-HC-M31.2 |  | Hóa chất xét nghiệm APTT | 00597 STA - C.K. Prest 5 | Hóa chất xét nghiệm APTT. Phù hợp sử dụng trên hệ thống máy xét nghiệm đông máu tự động STA Compact Max. | 00597 | DIAGNOSTICA STAGO S.A.S | 2025 |  | Pháp | DIAGNOSTICA STAGO S.A.S | Hộp/ 6 x 5-ml đông khô + 6 x 5-ml dung dịch đệm | ml | 1800 | 214800 | 386640000 | CÔNG TY CỔ PHẦN THIẾT BỊ VẬT TƯ Y TẾ THANH HÓA | vn2800588271
| 659 |  | 2526BV-HC-M31.3 |  | Hóa chất xét nghiệm thời gian Thrombin | 00611 STA - Thrombin 2 | Hóa chất xét nghiệm thời gian Thrombin. Phù hợp sử dụng trên hệ thống máy xét nghiệm đông máu tự động STA Compact Max. | 00611 | DIAGNOSTICA STAGO S.A.S | 2025 |  | Pháp | DIAGNOSTICA STAGO S.A.S | Hộp/ 12 x 2-ml | ml | 3240 | 143000 | 463320000 | CÔNG TY CỔ PHẦN THIẾT BỊ VẬT TƯ Y TẾ THANH HÓA | vn2800588271
| 660 |  | 2526BV-HC-M31.4 |  | Hóa chất xét nghiệm định lượng Fibrinogen | 00673 STA - Liquid Fib | Hóa chất xét nghiệm định lượng Fibrinogen. Phù hợp sử dụng trên hệ thống máy xét nghiệm đông máu tự động STA Compact Max. | 00673 | DIAGNOSTICA STAGO S.A.S | 2025 |  | Pháp | DIAGNOSTICA STAGO S.A.S | Hộp/ 12 x 4-ml | ml | 1488 | 396000 | 589248000 | CÔNG TY CỔ PHẦN THIẾT BỊ VẬT TƯ Y TẾ THANH HÓA | vn2800588271
| 661 |  | 2526BV-HC-M31.5 |  | Cúp chiết hóa chất đông máu | 00802 STA - Microcups | Ống nhỏ làm bằng thủy tinh, tráng silicon bên trong để chiết thuốc thử. Phù hợp sử dụng trên hệ thống máy xét nghiệm đông máu tự động STA Compact Max. | 00802 | DIAGNOSTICA STAGO S.A.S | 2025 |  | Pháp | DIAGNOSTICA STAGO S.A.S | Hộp/ 100 cái | cái | 100 | 58500 | 5850000 | CÔNG TY CỔ PHẦN THIẾT BỊ VẬT TƯ Y TẾ THANH HÓA | vn2800588271
| 662 |  | 2526BV-HC-M31.6 |  | Cúp chiết mẫu đông máu | 00741 STA - Microtainer | Ống làm bằng nhựa, dùng để chiết mẫu huyết tương bệnh phẩm trong xét nghiệm đông máu. Phù hợp sử dụng trên hệ thống máy xét nghiệm đông máu tự động STA Compact Max. | 00741 | DIAGNOSTICA STAGO S.A.S | 2025 |  | Pháp | DIAGNOSTICA STAGO S.A.S | Hộp/ 500 cái | cái | 500 | 10200 | 5100000 | CÔNG TY CỔ PHẦN THIẾT BỊ VẬT TƯ Y TẾ THANH HÓA | vn2800588271
| 663 |  | 2526BV-HC-M31.7 |  | Cóng đo từ xét nghiệm đông máu cho máy tự động | 38669 STA CUVETTES | Cuvette bằng nhựa dùng một lần, có bi làm bằng thép không gỉ bên trong. Phù hợp sử dụng trên hệ thống máy xét nghiệm đông máu tự động STA Compact Max. | 38669 | DIAGNOSTICA STAGO S.A.S | 2025 |  | Pháp | DIAGNOSTICA STAGO S.A.S | Thùng/ 6 x 1000 cái | cái | 90000 | 9900 | 891000000 | CÔNG TY CỔ PHẦN THIẾT BỊ VẬT TƯ Y TẾ THANH HÓA | vn2800588271
| 664 |  | 2526BV-HC-M31.8 |  | Hóa chất khử khuẩn chuyên biệt nhiều chế độ cho máy xét nghiệm đông máu tự động | 00973 STA - Cleaner Solution | Dung dịch khử nhiễm pha sẵn. Thành phần chính chứa chất diệt nấm họ ether glycol pha loãng trong dung môi nước. Phù hợp sử dụng trên hệ thống máy xét nghiệm đông máu tự động STA Compact Max. | 00973 | Tcoag Ireland Limited | 2025 |  | Ireland | Tcoag Ireland Limited | Thùng/ 6 x 2500-ml | ml | 360000 | 615 | 221400000 | CÔNG TY CỔ PHẦN THIẾT BỊ VẬT TƯ Y TẾ THANH HÓA | vn2800588271
| 665 |  | 2526BV-HC-M31.9 |  | Hóa chất khử khuẩn kim hút và hệ thống của máy xét nghiệm đông máu tự động | 00975 STA - Desorb U | Dung dịch khử nhiễm để sử dụng với các dòng máy phân tích, chứa potassium hydroxide. Phù hợp sử dụng trên hệ thống máy xét nghiệm đông máu tự động STA Compact Max. | 00975 | DIAGNOSTICA STAGO S.A.S | 2025 |  | Pháp | DIAGNOSTICA STAGO S.A.S | Hộp/ 24 x 15-ml | ml | 10080 | 23400 | 235872000 | CÔNG TY CỔ PHẦN THIẾT BỊ VẬT TƯ Y TẾ THANH HÓA | vn2800588271
| 666 |  | 2526BV-HC-M31.10 |  | Dung dịch pha loãng mẫu đông máu | 00360 STA - Owren-Koller | Dung dịch pha loãng mẫu đông máu có pH khoảng 7,35. Phù hợp sử dụng trên hệ thống máy xét nghiệm đông máu tự động STA Compact Max. | 00360 | DIAGNOSTICA STAGO S.A.S | 2025 |  | Pháp | DIAGNOSTICA STAGO S.A.S | Hộp/ 24 x 15-ml | ml | 3960 | 10500 | 41580000 | CÔNG TY CỔ PHẦN THIẾT BỊ VẬT TƯ Y TẾ THANH HÓA | vn2800588271
| 667 |  | 2526BV-HC-M31.11 |  | Dung dịch lỏng Canxi Clorua 0.025 M dùng cho các xét nghiệm đông máu | 00367 STA - CaCl2 0.025M | Dung dịch lỏng Canxi Clorua 0.025 M dùng cho các xét nghiệm đông máu. Phù hợp sử dụng trên hệ thống máy xét nghiệm đông máu tự động STA Compact Max. | 00367 | DIAGNOSTICA STAGO S.A.S | 2025 |  | Pháp | DIAGNOSTICA STAGO S.A.S | Hộp/ 24 x 15-ml | ml | 1080 | 9900 | 10692000 | CÔNG TY CỔ PHẦN THIẾT BỊ VẬT TƯ Y TẾ THANH HÓA | vn2800588271
| 668 |  | 2526BV-HC-M31.12 |  | Huyết tương chuẩn cho xét nghiệm đông máu | 00554 STA - Routine QC 2 ml | Huyết tương chuẩn cho xét nghiệm đông máu. Phù hợp sử dụng trên hệ thống máy xét nghiệm đông máu tự động STA Compact Max. | 00554 | DIAGNOSTICA STAGO S.A.S | 2025 |  | Pháp | DIAGNOSTICA STAGO S.A.S | Hộp/ 12 x 2 x 2-ml | ml | 240 | 202000 | 48480000 | CÔNG TY CỔ PHẦN THIẾT BỊ VẬT TƯ Y TẾ THANH HÓA | vn2800588271
| 669 |  | 2526BV-HC-M31.13 |  | Hóa chất kiểm soát xét nghiệm đông máu theo phương pháp miễn dịch độ đục | 00526 STA - Liatest Control N+P 12x2x1ml | Chất cung cấp huyết tương bình thường và bất thường dành cho việc kiểm soát chất lượng các xét nghiệm kháng nguyên bằng phương pháp miễn dịch độ đục. Phù hợp sử dụng trên hệ thống máy xét nghiệm đông máu tự động STA Compact Max. | 00526 | DIAGNOSTICA STAGO S.A.S | 2025 |  | Pháp | DIAGNOSTICA STAGO S.A.S | Hộp/ 12 x 2 x 1-ml | ml | 240 | 399500 | 95880000 | CÔNG TY CỔ PHẦN THIẾT BỊ VẬT TƯ Y TẾ THANH HÓA | vn2800588271
31 |  | PP2500370274 | 2526BV-HC-M32 | 32. HOÁ CHẤT, VẬT TƯ XÉT NGHIỆM PHÙ HỢP ĐỂ SỬ DỤNG TRÊN MÁY HUYẾT HỌC Model: XN1000 SYSMEX | [14 empty] | Công ty Cổ Phần Thương Mại và Dịch Vụ Kỹ thuật Tâm Việt | vn0104873231
| 670 |  | 2526BV-HC-M32.1 |  | Vật liệu kiểm soát cho công thức máu toàn phần mức 1 | 720017821/ XN-Check L1 | "Chất chuẩn nhằm kiểm tra chấy lượng nội bộ trên hệ thống máy xét nghiệm huyết học Bảo quản: từ 2 - 8 độ C Sau khi mở nắp ổn định trong vòng 7 ngày ở 2 - 8 độ C Thành phần: bao gồm tế bào RBC, WBC, PLT, NRBC có nguồn gốc từ máu người. Tiêu chuẩn ISO 13485 hoặc tương đương" | 720017821 | XN-Check L1 | 2025 trở về sau | 3002 | Mỹ | Streck LLC | 3 ml/ Lọ | ml | 72 | 1260000 | 90720000 | Công ty Cổ Phần Thương Mại và Dịch Vụ Kỹ thuật Tâm Việt | vn0104873231
| 671 |  | 2526BV-HC-M32.2 |  | Vật liệu kiểm soát cho công thức máu toàn phần mức 2 | 720017816/ XN-Check L2 | "Chất chuẩn nhằm kiểm tra chấy lượng nội bộ trên hệ thống máy xét nghiệm huyết học Bảo quản: từ 2 - 8 độ C Sau khi mở nắp ổn định trong vòng 7 ngày ở 2 - 8 độ C Thành phần: bao gồm tế bào RBC, WBC, PLT, NRBC có nguồn gốc từ máu người. Tiêu chuẩn ISO 13485 hoặc tương đương" | 720017816 | XN-Check L2 | 2025 trở về sau | 3002 | Mỹ | Streck LLC | 3 ml/ Lọ | ml | 72 | 1260000 | 90720000 | Công ty Cổ Phần Thương Mại và Dịch Vụ Kỹ thuật Tâm Việt | vn0104873231
| 672 |  | 2526BV-HC-M32.3 |  | Vật liệu kiểm soát cho công thức máu toàn phần mức 3 | 720017819/ XN-Check L3 | "Chất chuẩn nhằm kiểm tra chấy lượng nội bộ trên hệ thống máy xét nghiệm huyết học Bảo quản: từ 2 - 8 độ C Sau khi mở nắp ổn định trong vòng 7 ngày ở 2 - 8 độ C Thành phần: bao gồm tế bào RBC, WBC, PLT, NRBC có nguồn gốc từ máu người. Tiêu chuẩn ISO 13485 hoặc tương đương" | 720017819 | XN-Check L3 | 2025 trở về sau | 3002 | Mỹ | Streck LLC | 3 ml/ Lọ | ml | 72 | 1260000 | 90720000 | Công ty Cổ Phần Thương Mại và Dịch Vụ Kỹ thuật Tâm Việt | vn0104873231
| 673 |  | 2526BV-HC-M32.4 |  | Hóa chất ly giải dùng cho máy phân tích huyết học. | ZPPAL337564/ Lysercell WDF-210A | "Dung dịch ly giải cho máy xét nghiệm huyết học tự động. Sử dụng kết hợp với Fluorocell WDF để nhuộm tế bào có nhân trong mẫu giúp phân loại bạch cầu Bảo quản: 2 - 35 độ C Sau khi mở nắp ổn định trong vòng 90 ngày Thành phần: Organic quaternary ammonium salts 0.07%; Nonionic surfactant 0.17%. Quy cách: 5.000 ml/ Lọ Tiêu chuẩn ISO 13485 hoặc tương đương" | ZPPAL337564 | Lysercell WDF-210A | 2025 trở về sau | 3822 | Singapore | Sysmex Asia Pacific Pte Ltd | 1 x 5 lít /thùng | ml | 180000 | 2310 | 415800000 | Công ty Cổ Phần Thương Mại và Dịch Vụ Kỹ thuật Tâm Việt | vn0104873231
| 674 |  | 2526BV-HC-M32.5 |  | Hóa chất ly giải dùng cho máy phân tích huyết học. | "ZPPBL121531/ Lysercell WNR-210A" | "Thuốc thử được kết hợp và sử dụng với Fluorocell WNR. Bằng cách ly giải các tế bào hồng cầu bằng Lysercell WNR và bằng việc phân loại nhóm các tế bào bạch cầu (không thuộc bạch cầu ái kiềm), bạch cầu ái kiềm và các tế bào hồng cầu nhân với Lysercell WNR và Fluorocell WNR, số lượng bạch cầu, số lượng bạch cầu ái kiềm, số lượng hồng cầu nhân, và tỷ lệ hồng cầu nhân được phân tích. Bảo quản: 2 - 35 độ C Sau khi mở nắp ổn định trong vòng 60 ngày Thành phần: Organic quaternary ammonium salts 0.20%; Nonionic surfactant 0.10%. Tiêu chuẩn ISO 13485 hoặc tương đương." | ZPPBL121531 | Lysercell WNR-210A | 2025 trở về sau | 3822 | Singapore | Sysmex Asia Pacific Pte Ltd | 1 x 5 lít /thùng | ml | 180000 | 756 | 136080000 | Công ty Cổ Phần Thương Mại và Dịch Vụ Kỹ thuật Tâm Việt | vn0104873231
| 675 |  | 2526BV-HC-M32.6 |  | Chất pha loãng máu toàn phần dùng cho máy phân tích huyết học. | "ZPPCT661628/ Cellpack DCL" | "Dung dịch dùng để đo lường số lượng và kích thước của hồng cầu và tiểu cầu bằng phương pháp tập trung dòng chảy thuỷ động học. Khi bổ sung thuốc thử ly giải được chỉ định để xác định nồng độ hemoglobin, thuốc thử cũng có thể được sử dụng để phân tích nồng độ hemoglobin. Ngoài ra, còn thể được dùng làm dòng dung dịch bao bên ngoài (sheath fluid) cho buồng đo FCM. Bảo quản: 2 - 35 độ C Sau khi mở nắp ổn định trong vòng 60 ngày Thành phần: Sodium chloride 0.7%; Tris buffer 0.2%; EDTA-2K 0.02%. Phù hợp sử dụng trên hệ thống máy XN1000 SYSMEX Tiêu chuẩn ISO 13485 hoặc tương đương" | ZPPCT661628 | Cellpack DCL | 2025 trở về sau | 3822 | Singapore | Sysmex Asia Pacific Pte Ltd | 20.000 ml/ Lọ | ml | 4560000 | 158 | 720480000 | Công ty Cổ Phần Thương Mại và Dịch Vụ Kỹ thuật Tâm Việt | vn0104873231
| 676 |  | 2526BV-HC-M32.7 |  | Hóa chất được sử dụng để đánh dấu các bạch cầu trong các mẫu máu đã được pha loãng và ly giải nhằm phân loại các thành phần bạch cầu bằng máy xét nghiệm huyết học tự động. | CV-377-552/Fluorocell WDF | "Hóa chất được sử dụng để đánh dấu các bạch cầu trong các mẫu máu đã được pha loãng và ly giải nhằm phân loại các thành phần bạch cầu bằng máy xét nghiệm huyết học tự động. Bảo quản: 2 - 35 độ C Sau khi mở nắp ổn định trong vòng 90 ngày Thành phần: Polymethine 0.002%; methanol 3.0%; Ethylene Glycol 96.9% Tiêu chuẩn ISO 13485 hoặc tương đương" | CV-377-552 | Fluorocell WDF | 2025 trở về sau | 3822 | Nhật Bản | Sysmex Corporation Ono Factory | 42mL x2 | ml | 2016 | 488082 | 983973312 | Công ty Cổ Phần Thương Mại và Dịch Vụ Kỹ thuật Tâm Việt | vn0104873231
| 677 |  | 2526BV-HC-M32.8 |  | Hóa chất được sử dụng để đánh dấu các tế bào có nhân trong các mẫu máu đã được pha loãng và ly giải. | CP-066-715/Fluorocell WNR | "Hóa chất được sử dụng để đánh dấu các tế bào có nhân trong các mẫu máu đã được pha loãng và ly giải để xác định số lượng bạch cầu, số lượng tế bào hồng cầu có nhân và số lượng bạch cầu ái kiềm trong máu bằng máy xét nghiệm huyết học tự động của Sysmex. Bảo quản: 2 - 35 độ C Sau khi mở nắp ổn định trong vòng 90 ngày Thành phần: Polymethine 0.005%; Ethylene Glycol 99.9% Tiêu chuẩn ISO 13485 hoặc tương đương" | CP-066-715 | Fluorocell WNR | 2025 trở về sau | 3822 | Nhật Bản | Sysmex Corporation Ono Factory | 82mL x2 | ml | 3936 | 54600 | 214905600 | Công ty Cổ Phần Thương Mại và Dịch Vụ Kỹ thuật Tâm Việt | vn0104873231
| 678 |  | 2526BV-HC-M32.9 |  | Dung dịch tẩy rửa có tính kiềm mạnh. | CF-579-595/ Cellclean Auto | "Dung dịch như một chất tẩy rửa có tính kiềm mạnh để loại bỏ các thuốc thử ly giải, dư lượng tế bào và các protein trong máu còn lại trong hệ thống thủy lực của máy xét ngiệm huyết học tự động, máy phết và nhuộm lam Bảo quản: 1 - 30 độ C, nơi tối, tránh ánh sáng mặt trời trực tiếp Thành phần: Sodium Hypochloride (nồng độ clo 5.0%) Tiêu chuẩn ISO 13485 hoặc tương đương" | CF-579-595 | Cellclean Auto | 2025 trở về sau | 2828 | Nhật Bản | "Sysmex Corporation Ono Factory " | 4mL x20 | ml | 480 | 42462 | 20381760 | Công ty Cổ Phần Thương Mại và Dịch Vụ Kỹ thuật Tâm Việt | vn0104873231
| 679 |  | 2526BV-HC-M32.10 |  | Hóa chất sử dụng để đo nồng độ hemoglobin trong máu | P90411317/Sulfolyser | "Công dụng: sử dụng để đo nồng độ hemoglobin trong máu Bảo quản: 1 - 30 độ C Sau khi mở nắp ổn định trong vòng 60 ngày Thành phần: Sodium lauryl sulfate 1.7 g/L 500mlx3 - Tiêu chuẩn ISO 13485" | P90411317 | Sulfolyser | 2025 trở về sau | 3822 | Singapore | Sysmex Asia Pacific Pte Ltd | 500mlx3 | ml | 54000 | 3864 | 208656000 | Công ty Cổ Phần Thương Mại và Dịch Vụ Kỹ thuật Tâm Việt | vn0104873231
32 |  | PP2500370275 | 2526BV-HC-M33 | 33. HÓA CHẤT, VẬT TƯ XÉT NGHIỆM PHÙ HỢP ĐỂ SỬ DỤNG TRÊN HỆ THỐNG XÉT NGHIỆM MIỄN DỊCH TỰ ĐỘNG. Atellica IM 1300- Siemens | [14 empty] | CÔNG TY CỔ PHẦN THIẾT BỊ VIỆT BA | vn0100916798
| 680 |  | 2526BV-HC-M33.1 |  | Hóa chất xét nghiệm HIV Ag/Ab Combo | Atellica IM CHIV | Hóa chất xét nghiệm HIV Ag/Ab Combo. Khoảng đo: chỉ số 0,05-12. Phù hợp sử dụng trên hệ thống xét nghiệm Atellica IM 1300- Siemens | 10995527 | Siemens Healthcare Diagnostics Inc. | Năm 2025 | 38229090 | Mỹ | Siemens Healthcare Diagnostics Inc. | Hộp/ 100 Tests | test | 12000 | 49035 | 588420000 | CÔNG TY CỔ PHẦN THIẾT BỊ VIỆT BA | vn0100916798
| 681 |  | 2526BV-HC-M33.2 |  | Hóa chất xét nghiệm HBsAg II | Atellica IM HBsII | Hóa chất xét nghiệm kháng nguyênbề mặt viêm gan B. Khoảng đo: chỉ số 0,1-1000. Phù hợp sử dụng trên hệ thống xét nghiệm Atellica IM 1300- Siemens | 10995604 | Siemens Healthcare Diagnostics Inc. | Năm 2025 | 38229090 | Mỹ | Siemens Healthcare Diagnostics Inc. | Hộp/ 200 Tests | test | 12000 | 32655 | 391860000 | CÔNG TY CỔ PHẦN THIẾT BỊ VIỆT BA | vn0100916798
| 682 |  | 2526BV-HC-M33.3 |  | Hóa chất xét nghiệm HCV | Atellica IM aHCV | Hóa chất xét nghiệm HCV. Khoảng đo: chỉ số 0,02-11. Phù hợp sử dụng trên hệ thống xét nghiệm Atellica IM 1300- Siemens | 10995456 | Siemens Healthcare Diagnostics Inc. | Năm 2025 | 38229090 | Mỹ | Siemens Healthcare Diagnostics Inc. | Hộp/ 200 Tests | test | 12000 | 92085 | 1105020000 | CÔNG TY CỔ PHẦN THIẾT BỊ VIỆT BA | vn0100916798
| 683 |  | 2526BV-HC-M33.4 |  | Chất kiểm chuẩn cho xét nghiệm HIV Ag/Ab Combo | Atellica IM CHIV QC | Chất kiểm chuẩn cho xét nghiệm HIV Ag/Ab Combo. Phù hợp sử dụng trên hệ thống xét nghiệm Atellica IM 1300- Siemens | 11200769 | Siemens Healthcare Diagnostics Inc. | Năm 2025 | 38229090 | Mỹ | Siemens Healthcare Diagnostics Inc. | Hộp/ 4 x 2 x 2.5 ml | ml | 80 | 363720 | 29097600 | CÔNG TY CỔ PHẦN THIẾT BỊ VIỆT BA | vn0100916798
| 684 |  | 2526BV-HC-M33.5 |  | Chất kiểm chuẩn cho xét nghiệm HBsAg II | Atellica IM HBsII QC | Chất kiểm chuẩn cho xét nghiệm HBsAg II. Thành phần: Huyết tương người đã bù canxi âm tính và dương tính với HBsAg; chất bảo quản Phù hợp sử dụng trên hệ thống xét nghiệm Atellica IM 1300- Siemens | 10995605 | Siemens Healthcare Diagnostics Inc. | Năm 2025 | 38229090 | Mỹ | Siemens Healthcare Diagnostics Inc. | Hộp/ 2 x 2 x 10 ml | ml | 160 | 163695 | 26191200 | CÔNG TY CỔ PHẦN THIẾT BỊ VIỆT BA | vn0100916798
| 685 |  | 2526BV-HC-M33.6 |  | Chất kiểm chuẩn cho xét nghiệm HCV | Atellica IM aHCV QC | Chất kiểm chuẩn cho xét nghiệm viêm gan C Thành phần: Huyết tương người đã xử lý âm tính và dương tính với kháng thể kháng HCV; natri azit (< 0,1%); chất bảo quản Phù hợp sử dụng trên hệ thống xét nghiệm Atellica IM 1300- Siemens | 10995457 | Siemens Healthcare Diagnostics Inc. | Năm 2025 | 38229090 | Mỹ | Siemens Healthcare Diagnostics Inc. | Hộp/ 2 x 2 x 7 ml | ml | 84 | 324765 | 27280260 | CÔNG TY CỔ PHẦN THIẾT BỊ VIỆT BA | vn0100916798
| 686 |  | 2526BV-HC-M33.7 |  | Cóng đo phản ứng | ADVIA Centaur Systems Cuvette (Tên trên nhãn: Cuvettes) | Cóng đo phản ứng. Phù hợp sử dụng trên hệ thống xét nghiệm Atellica IM 1300- Siemens | 10309546 | Siemens Healthcare Diagnostics Inc. | Năm 2025 | 39269039 | Mỹ/ Anh/ Trung Quốc | Carclo Technical Plastics Inc. - USA & Carclo Technical Plastics Ltd. - UK & CTP Taicang Co., Ltd - China) | Hộp/ 15 x 200 pcs | cái | 60000 | 869 | 52140000 | CÔNG TY CỔ PHẦN THIẾT BỊ VIỆT BA | vn0100916798
| 687 |  | 2526BV-HC-M33.8 |  | Đầu côn hút mẫu | ADVIA Centaur Sample Probe Tips (Tên trên nhãn: Disposable Sample Tips) | Đầu côn hút mẫu. Phù hợp sử dụng trên hệ thống xét nghiệm Atellica IM 1300- Siemens | 10309547 | Siemens Healthcare Diagnostics Inc. | Năm 2025 | 39269039 | Mỹ/ Anh/ Trung Quốc | Carclo Technical Plastics Inc. - USA & Carclo Technical Plastics Ltd. - UK & CTP Taicang Co., Ltd - China) | Hộp/ 18 x 360 pcs | cái | 64800 | 1133 | 73418400 | CÔNG TY CỔ PHẦN THIẾT BỊ VIỆT BA | vn0100916798
| 688 |  | 2526BV-HC-M33.9 |  | Dung dịch tham gia phản ứng miễn dịch | Atellica IM IM Acid | Dung dịch tham gia phản ứng miễn dịch: Thành phần: Hydrogen peroxide (0.5%); nitric acid (0.1 N) Phù hợp sử dụng trên hệ thống xét nghiệm Atellica IM 1300- Siemens | 11417929 | Siemens Healthcare Diagnostics Inc. | Năm 2025 | 38221900 | Mỹ/ Trung Quốc | Siemens Healthcare Diagnostics Inc/ Thermo Fisher Scientific (Suzhou) Instruments Co., Ltd. | Hộp/ 2 x 1500 mL | ml | 27000 | 1155 | 31185000 | CÔNG TY CỔ PHẦN THIẾT BỊ VIỆT BA | vn0100916798
| 689 |  | 2526BV-HC-M33.10 |  | Dung dịch tham gia phản ứng miễn dịch | Atellica IM IM Base | Dung dịch tham gia phản ứng miễn dịch: Thành phần: Sodium hydroxide (< 0.25 N); surfactant Phù hợp sử dụng trên hệ thống xét nghiệm Atellica IM 1300- Siemens | 11417930 | Siemens Healthcare Diagnostics Inc. | Năm 2025 | 38221900 | Mỹ/ Trung Quốc | Siemens Healthcare Diagnostics Inc/ Thermo Fisher Scientific (Suzhou) Instruments Co., Ltd. | Hộp/ 2 x 1500 mL | ml | 27000 | 1155 | 31185000 | CÔNG TY CỔ PHẦN THIẾT BỊ VIỆT BA | vn0100916798
| 690 |  | 2526BV-HC-M33.11 |  | Dung dịch tẩy rửa hệ thống | Atellica IM Cleaner | Dung dịch tẩy rửa hệ thống Phù hợp sử dụng trên hệ thống xét nghiệm Atellica IM 1300- Siemens | 11098502 | Siemens Healthcare Diagnostics Inc. | Năm 2025 | 34029019 | Mỹ/ Trung Quốc | Siemens Healthcare Diagnostics Inc/ Thermo Fisher Scientific (Suzhou) Instruments Co., Ltd. | Hộp/ 2 x 1500 mL | ml | 180000 | 1000 | 180000000 | CÔNG TY CỔ PHẦN THIẾT BỊ VIỆT BA | vn0100916798
| 691 |  | 2526BV-HC-M33.12 |  | Dung dịch rửa dùng trong phản ứng miễn dịch | Atellica IM Wash | Dung dịch rửa dùng trong phản ứng miễn dịch. Thành phần: Nước muối đệm phosphat, Natri azit, chất hoạt tính bề mặt. Phù hợp sử dụng trên hệ thống xét nghiệm Atellica IM 1300- Siemens | 11098501 | Siemens Healthcare Diagnostics Inc. | Năm 2025 | 34029019 | Mỹ/ Trung Quốc | Siemens Healthcare Diagnostics Inc/ Thermo Fisher Scientific (Suzhou) Instruments Co., Ltd. | Hộp/ 1 x 3000 mL | ml | 312000 | 690 | 215280000 | CÔNG TY CỔ PHẦN THIẾT BỊ VIỆT BA | vn0100916798
33 |  | PP2500370276 | 2526BV-HC-M34 | 34. HÓA CHẤT, VẬT TƯ XÉT NGHIỆM ĐỂ LÀM XÉT NGHIỆM SÀNG LỌC KHÁNG THỂ BẤT THƯỜNG BẰNG MÁY GELCARD TỰ ĐỘNG HOÀN TOÀN Matrix Automax 80 | [14 empty] | CÔNG TY TNHH GIẢI PHÁP KHỎE THÁI DƯƠNG | vn0101837789
| 692 |  | 2526BV-HC-M34.1 |  | Gel card 6 giếng xét nghiệm trong môi trường muối. | Gel card Matrix môi trường trung tính (Matrix Neutral Gel Card) | Gel card 6 giếng xét nghiệm trong môi trường muối. Phù hợp để sử dụng cho để sử dụng cho máy tự động Matrix Automax 80. | 102740024 | Matrix Neutral Gel Card | Năm 2024 trở về sau | 3822 | Ấn Độ | Tulip Diagnostics (P) LTD. | 24 card/ hộp | Card | 8640 | 73500 | 635040000 | CÔNG TY TNHH GIẢI PHÁP KHỎE THÁI DƯƠNG | vn0101837789
| 693 |  | 2526BV-HC-M34.2 |  | Thẻ xét nghiệm định tính hòa hợp và nghiệm pháp Coombs. | Gel card Matrix môi trường kháng globulin người (Matrix AHG Coombs Test Card) | Gel card 6 giếng xét nghiệm thích hợp cho nghiệm pháp Coombs trực tiếp, Coombs gián tiếp bao gồm phản ứng hòa hợp, sàng lọc và định danh kháng thể bất thường. Phù hợp để sử dụng cho để sử dụng cho máy tự động Matrix Automax 80. | 10256024 | Matrix AHG Coombs Test Card | Năm 2024 trở về sau | 3822 | Ấn Độ | Tulip Diagnostics (P) LTD. | 24 card/ hộp | Card | 23624 | 79275 | 1872792600 | CÔNG TY TNHH GIẢI PHÁP KHỎE THÁI DƯƠNG | vn0101837789
| 694 |  | 2526BV-HC-M34.3 |  | Dung dịch lực ion yếu pha loãng hồng cầu. | Dung dịch pha loãng Matrix - 2 LISS (Matrix Diluent - 2 LISS) | Là một dung dịch đệm nồng độ ion thấp chứa một lượng thích hợp natri clorid, hữu ích khi sử dụng trong các xét nghiệm huyết thanh học. Phù hợp để sử dụng cho để sử dụng cho máy tự động Matrix Automax 80. | 10257250 | Matrix Diluent - 2 LISS | Năm 2024 trở về sau | 3822 | Ấn Độ | Tulip Diagnostics (P) LTD. | 250ml/ chai | ml | 126750 | 3675 | 465806250 | CÔNG TY TNHH GIẢI PHÁP KHỎE THÁI DƯƠNG | vn0101837789
34 |  | PP2500370277 | 2526BV-HC-M35 | 35.HÓA CHẤT, VẬT TƯ XÉT NGHIỆM DÙNG CHO MÁY SOI CẶN LẮNG NƯỚC TIỂU TỰ ĐỘNG UD-500 | [14 empty] | CÔNG TY TNHH THIẾT BỊ Y TẾ VÀ DƯỢC PHẨM AN PHÚC | vn2801416116
| 695 |  | 2526BV-HC-M35.1 |  | Dung dịch pha loãng và tạo dòng chảy dùng cho máy soi cặn nước tiểu | Sheath for Urine Analysis | Được sử dụng để pha loãng mẫu nước tiểu và tạo thành dòng chảy bao bọc, để máy xét nghiệm có thể đếm và phân loại tế bào Tương thích với Máy soi cặn nước tiểu tự động UD-500 | URIT S11 | URIT Medical Electronic Co.,Ltd | năm 2024 trở đi | 3822.1900 | Trung Quốc | URIT Medical Electronic Co.,Ltd | 20 Lít /thùng | ml | 360000 | 1480 | 532800000 | CÔNG TY TNHH THIẾT BỊ Y TẾ VÀ DƯỢC PHẨM AN PHÚC | vn2801416116
| 696 |  | 2526BV-HC-M35.2 |  | Dung dịch rửa và pha loãng dùng cho máy soi cặn nước tiểu | Detegent C | Sản phẩm được sử dụng để bảo trì hàng ngày và rửa hệ thống dòng chảy, cũng như pha loãng mẫu. Thành phần chính: Sodium hypochlorite 2% Tương thích với Máy soi cặn nước tiểu tự động UD-500 | Urit D14 | URIT Medical Electronic Co.,Ltd | năm 2024 trở đi | 3402.5012 | Trung Quốc | URIT Medical Electronic Co.,Ltd | 100ml /lọ | ml | 6600 | 36000 | 237600000 | CÔNG TY TNHH THIẾT BỊ Y TẾ VÀ DƯỢC PHẨM AN PHÚC | vn2801416116
| 697 |  | 2526BV-HC-M35.3 |  | Vật liệu kiểm soát xét nghiệm định tính và định lượng cặn nước tiểu | Control Material for Urine Sediment Analyzer | Thành phần chính: tế bào máu động vật, axit citric, natri citrat, natri clorua, albumin huyết thanh bò, v.v Tương thích với Máy soi cặn nước tiểu tự động UD-500 | URIT QC 22 (Level 1, Level 2, Level 3) | URIT Medical Electronic Co.,Ltd | năm 2024 trở đi | 3822.1900 | Trung Quốc | URIT Medical Electronic Co.,Ltd | Level 1: 8mLx1 Level 2: 8mLx1 Level 3: 8mLx1 | Bộ | 48 | 3671900 | 176251200 | CÔNG TY TNHH THIẾT BỊ Y TẾ VÀ DƯỢC PHẨM AN PHÚC | vn2801416116
| 698 |  | 2526BV-HC-M35.4 |  | Chất hiệu chuẩn xét nghiệm định tính và định lượng cặn nước tiểu | Calibrator for Urine Sediment Analyzer | Dùng để hiệu chuẩn WBC và RBC và theo dõi hoặc đánh giá độ chính xác của kết quả xét nghiệm trên máy soi cặn nước tiểu. Thành phần chính: Hồng cầu động vật, chất chống đông máu, dung dịch bảo quản, chất cố định tế bào Tương thích với Máy soi cặn nước tiểu tự động UD-500 | URIT CA 21 | URIT Medical Electronic Co.,Ltd | năm 2024 trở đi | 3822.1900 | Trung Quốc | URIT Medical Electronic Co.,Ltd | 8ml x 1 | ml | 32 | 360930 | 11549760 | CÔNG TY TNHH THIẾT BỊ Y TẾ VÀ DƯỢC PHẨM AN PHÚC | vn2801416116
35 |  | PP2500370278 | 2526BV-HC-M36 | 36.THUỐC THỬ DÙNG CHO HỆ THỐNG ĐỊNH DANH NHANH VI KHUẨN BẰNG KHỐI PHỔ TỰ ĐỘNG | [14 empty] | CÔNG TY CỔ PHẦN Y DƯỢC BẢO AN | vn0107558076
| 699 |  | 2526BV-HC-M36.1 |  | Dung dịch nền CHCA dùng cho AUTOF MS | CHCA Matrix for use with AUTOF MS | Mục đích: dung dịch chất nền được sử dụng trong xét nghiệm định danh nhanh trên hệ thống định danh nhanh theo phương pháp khối phổ. Thành phần: mỗi lọ chứa 0,5mL axit α-cyano-4-hydroxycinnamic. | MSA03 | MSA03 | 2025 trở về sau | 3822 | Trung Quốc | Autobio Diagnostics Co., Ltd | 0.5mL*4 lọ | ml | 10 | 10284000 | 102840000 | CÔNG TY CỔ PHẦN Y DƯỢC BẢO AN | vn0107558076
| 700 |  | 2526BV-HC-M36.2 |  | Thuốc thử tiền xử lý nấm sợi | Filamentous Fungi Pretreatment Reagent | Mục đích: được dùng để tiền xử lý nấm sợi trong xét nghiệm định danh nhanh trên hệ thống định danh nhanh theo phương pháp khối phổ. Sử dụng với Dung dịch nền CHCA cùng hãng sản xuất. Thành phần: chứa dung dịch axit formic. - không đóng băng. | MSA05 | MSA05 | 2025 trở về sau | 3822 | Trung Quốc | Autobio Diagnostics Co., Ltd | 120 Test /hộp | test | 260 | 32417 | 8428420 | CÔNG TY CỔ PHẦN Y DƯỢC BẢO AN | vn0107558076
| 701 |  | 2526BV-HC-M36.3 |  | Thuốc thử tiền xử lý mẫu cấy máu dương tính | Positive Blood Cultures Pretreatment Reagent | Mục đích: được dùng để tiền xử lý mẫu cấy máu dương tính trong xét nghiệm định danh nhanh trên hệ thống định danh nhanh theo phương pháp khối phổ Thành phần: dung dịch chứa saponin và dimetyl sulfoxit. không đóng băng. | MSA04 | MSA04 | 2025 trở về sau | 3822 | Trung Quốc | Autobio Diagnostics Co., Ltd | 60 test/ hộp | test | 1960 | 62667 | 122827320 | CÔNG TY CỔ PHẦN Y DƯỢC BẢO AN | vn0107558076
| 702 |  | 2526BV-HC-M36.4 |  | Thuốc thử hiệu chuẩn dùng cho AUTOF MS | Calibrator for use with AUTOF MS | Mục đích: được dùng để hiệu chuẩn xét nghiệm định danh nhanh trên hệ thống định danh nhanh theo phương pháp khối phổ. Sử dụng với thuốc thử tiền xử lý mẫu cùng hãng sản xuất. Thành phần: hỗn hợp protein tinh khiết đông khô. Bảo quản: -20oC. Chứng nhận: ISO13485 | MSA02 | MSA02 | 2025 trở về sau | 3822 | Trung Quốc | Autobio Diagnostics Co., Ltd | 80 test/ hộp | test | 80 | 36738 | 2939040 | CÔNG TY CỔ PHẦN Y DƯỢC BẢO AN | vn0107558076
36 |  | PP2500370279 | 2526BV-HC-M37 | 37.THUỐC THỬ DÙNG CHO HỆ THỐNG KHÁNG SINH ĐỒ TỰ ĐỘNG AUTOMIC - I600 | [14 empty] | CÔNG TY CỔ PHẦN Y DƯỢC BẢO AN | vn0107558076
| 703 |  | 2526BV-HC-M37.1 |  | Thuốc thử xét nghiệm tính nhạy cảm với kháng sinh của vi khuẩn gram dương | Gram Positive bacteria ID/AST | -Dùng để thử nghiệm độ nhạy cảm của các loại vi khuẩn Gram dương hiếu khí và kỵ khí tùy ý. Thành phần: Đĩa ID/AST, Canh thang AST, Dung dịch chỉ thị. - Đĩa gồm 120 giếng: chứng dương, nồng độ kháng sinh giảm dần. - Đọc kết quả: có thể đọc kết quả với hệ thông Automic-i600 hoặc đọc thủ công. | ME0101 | ME0101 | 2025 trở về sau | 3822 | Trung Quốc | Autobio Diagnostics Co., Ltd | Hộp 10 test | test | 2000 | 196350 | 392700000 | CÔNG TY CỔ PHẦN Y DƯỢC BẢO AN | vn0107558076
| 704 |  | 2526BV-HC-M37.2 |  | Thuốc thử xét nghiệm tính nhạy cảm với kháng sinh của vi khuẩn không lên men | Non-Fermenting bacteria AST | -Dùng để thử nghiệm độ nhạy cảm của các loại vi khuẩn không lên men. Thành phần: Đĩa ID/AST, Canh thang AST, Dung dịch pha loãng ID, Dung dịch chỉ thị. - Đĩa gồm 120 giếng: chứng dương, nồng độ kháng sinh giảm dần. - Đọc kết quả: có thể đọc kết quả với hệ thông Automic-i600 hoặc đọc thủ công. | MD0101 | MD0101 | 2025 trở về sau | 3822 | Trung Quốc | Autobio Diagnostics Co., Ltd | Hộp 10 test | test | 500 | 171820 | 85910000 | CÔNG TY CỔ PHẦN Y DƯỢC BẢO AN | vn0107558076
| 705 |  | 2526BV-HC-M37.3 |  | Thuốc thử xét nghiệm tính nhạy cảm với kháng sinh của vi khuẩn Enterobacteriaceae | Enterobacteriaceae AST | -Dùng để thử nghiệm độ nhạy cảm với kháng sinh của vi khuẩn từ nuôi cấy thuần chủng Enterobacteriaceae. Thành phần: Đĩa ID/AST, Canh thang AST, Dung dịch pha loãng ID, Dung dịch chỉ thị. - Đĩa gồm 120 giếng: chứng dương, nồng độ kháng sinh giảm dần. - Đọc kết quả: có thể đọc kết quả với hệ thống Automic-i600 hoặc đọc thủ công | MD0501 | MD0501 | 2025 trở về sau | 3822 | Trung Quốc | Autobio Diagnostics Co., Ltd | Hộp 10 test | test | 2500 | 171820 | 429550000 | CÔNG TY CỔ PHẦN Y DƯỢC BẢO AN | vn0107558076
| 706 |  | 2526BV-HC-M37.4 |  | Thuốc thử xét nghiệm tính nhạy cảm với kháng sinh của liên cầu khuẩn | Streptococcus AST | -Dùng để thử nghiệm độ nhạy cảm với kháng sinh của vi khuẩn từ nuôi cấy thuần chủng Steptococus Thành phần: Đĩa ID/AST, Canh thang AST, Dung dịch pha loãng ID, Dung dịch chỉ thị. - Đĩa gồm 120 giếng: chứng dương, nồng độ kháng sinh giảm dần. - Đọc kết quả: có thể đọc kết quả với hệ thống Automic-i600 hoặc đọc thủ công. | MD0201 | MD0201 | 2025 trở về sau | 3822 | Trung Quốc | Autobio Diagnostics Co., Ltd | Hộp 10 test | test | 1000 | 171820 | 171820000 | CÔNG TY CỔ PHẦN Y DƯỢC BẢO AN | vn0107558076
| 707 |  | 2526BV-HC-M37.5 |  | Thuốc thử xét nghiệm tính nhạy cảm với kháng sinh của nấm | Fungus AST | -Dùng để thử nghiệm độ nhạy cảm với kháng sinh của nấm Thành phần: Đĩa ID/AST, Canh thang AST, Dung dịch pha loãng ID, Dung dịch chỉ thị. - Đĩa gồm 120 giếng: chứng dương, nồng độ kháng sinh giảm dần. - Đọc kết quả: có thể đọc kết quả với hệ thống Automic-i600 hoặc đọc thủ công. | MD0401 | MD0401 | 2025 trở về sau | 3822 | Trung Quốc | Autobio Diagnostics Co., Ltd | Hộp 10 test | test | 500 | 171820 | 85910000 | CÔNG TY CỔ PHẦN Y DƯỢC BẢO AN | vn0107558076
| 708 |  | 2526BV-HC-M37.6 |  | Đầu típ | 2#Tip | Sử dụng với hệ thống định danh và kháng sinh đồ Automic-i600. Dung tích hút 2.5ml/cái | MG0102 | MG0102 | 2024 trở về sau | Vật tư y tế | Trung Quốc | Autobio Diagnostics Co., Ltd | 30 cái /hộp | Cái | 13000 | 5000 | 65000000 | CÔNG TY CỔ PHẦN Y DƯỢC BẢO AN | vn0107558076
37 |  | PP2500370281 | 2526BV-HC-M39 | 39.HÓA CHẤT, VẬT TƯ XÉT NGHIỆM PHÙ HỢP ĐỂ SỬ DỤNG TRÊN MÁY STANDARDTM F2400 | [14 empty] | CÔNG TY CỔ PHẦN Y TẾ ĐỨC MINH | vn0101150040
| 709 |  | 2526BV-HC-M39.1 |  | Test xét nghiệm laoInterferon-gamma | STANDARD™ F TB-Feron FIA (IFN-gamma) | Phát hiện Interferon-gamma (IFN-y) bằng xét nghiệm miễn dịch huỳnh quang (FIA) được sử dụng để xác định phản ứng in vitro đối với các kháng nguyên TB tái tổ hợp liên quan tới nhiễm Mycobacterium tuberculosis - Sử dụng cùng ống STANDARD™ F TB-Feron Tubes. - Loại mẫu: Huyết tương thu thập từ máu toàn phần đã được phản ứng trong ống TB-Feron - Bảo quản: từ 2-30 độ C - Tuổi thọ: 18 tháng - Là test thử theo máy Standard F200, F2400 - Quy cách: Hộp 30 test | F-TBF-01 | SD Biosensor, InC | Từ năm 2024 | 3822 | Hàn Quốc | SD Biosensor, InC | Hộp 30 test | Test | 1000 | 233100 | 233100000 | CÔNG TY CỔ PHẦN Y TẾ ĐỨC MINH | vn0101150040
| 710 |  | 2526BV-HC-M39.2 |  | Ống đựng mẫu dùng trong xét nghiệm Interferon-gamma | TB-Feron Tubes 300 | -Các ống lấy mẫu TB-Feron Tubes được chỉ định để lấy mẫu máu để sử dụng cùng STANDARD F TB-Feron FIA (IFN-gamma). - Các ống chứa: vật liệu kiểm soát âm tính, vật liệu kiểm soát dương tính, và ống kháng nguyên TB Được sử dụng để đánh giá đáp ứng của IFN-γ với kháng nguyên TB đặc hiệu. - Bảo quản: 2-25 độ C (36-77 độ F) Tuổi thọ: 15 tháng - Hộp 100 ống TB-Feron Mitogen; 100 ống TB-Feron TB Antigen và 100 ống TB-Feron Nil) - Quy cách: Hộp 300 ống | 07TBFA30 | SD Biosensor, InC | Từ năm 2024 | 3822 | Hàn Quốc | SD Biosensor, InC | Hộp 300 ống | Ống | 1000 | 91000 | 91000000 | CÔNG TY CỔ PHẦN Y TẾ ĐỨC MINH | vn0101150040
| 711 |  | 2526BV-HC-M39.3 |  | Bộ kiểm soát chất lượng trong xét nghiệm Interferon-gamma | STANDARD™ F TB-Feron Control | - Để kiểm soát hiệu năng của bộ kit xét nghiệm STANDARD™ F TB-Feron FIA (IFN-gamma). - Sản phẩm này chứa bộ 3 vật liệu kiểm soát xét nghiệm interferon-gamma (IFN- γ) gồm 3 mức (1, 2 và 3),mỗi mức 10 ống, nằm trong khoảng tuyến tính của STANDARD™ F TB-Feron FIA (IFN-gamma). - Thành phần chính: IFN-gamma với các chất bảo quản và chất ổn định khác. - Bảo quản: 2-30 độ C - Quy cách: Hộp 30 ống | C-F-TBF-01 | SD Biosensor, InC | Từ năm 2024 | 3822 | Hàn Quốc | SD Biosensor, InC | Hộp 30 ống | Ống | 120 | 222600 | 26712000 | CÔNG TY CỔ PHẦN Y TẾ ĐỨC MINH | vn0101150040
38 | 712 | PP2500370282 | 2526BV-HC-M40 | Que cấy chủng chuẩn Cultiloop- Remel Pseudomonas aeruginosa | Que cấy chủng chuẩn Cultiloop- Remel Pseudomonas aeruginosa | Chủng chuẩn Pseudomonas aeruginosa | Que cấy Culti-Loops™ là các vòng tròn vi khuẩn sẵn sàng sử dụng, dùng một lần có chứa các vi sinh vật ổn định, sống được trong một nền gel bằng gelatin Đạt được khả năng truy xuất nguồn gốc hoàn chỉnh với các chủng dẫn xuất của Giấy phép ATCC® Phục hồi bằng cách làm ẩm màng gel, không cần bù nước Mỗi que cấy được đóng gói độc lập trong giấy bạc Đáp ứng tiêu chuẩn ISO 13485 Que cấy chủng chuẩn Pseudomonas aeruginosa ATCC 27853 Đóng gói: Túi/5 que Bảo quản: 2–8°C | R4607060 | Remel | 2025 |  | Mỹ | Remel Inc | 5 que/túi | Que | 5 | 518000 | 2590000 | CÔNG TY CỔ PHẦN THIẾT BỊ VẬT TƯ Y TẾ THANH HÓA | vn2800588271
39 | 713 | PP2500370283 | 2526BV-HC-M41 | Que cấy chủng chuẩn Cultiloop- Remel Staphylococcus aureus subsp. Aureus | Que cấy chủng chuẩn Cultiloop- Remel Staphylococcus aureus subsp. Aureus | Chủng chuẩn Staphylococcus aureus subsp. Aureus | Que cấy Culti-Loops™ là các vòng tròn vi khuẩn sẵn sàng sử dụng, dùng một lần có chứa các vi sinh vật ổn định, sống được trong một nền gel bằng gelatin Đạt được khả năng truy xuất nguồn gốc hoàn chỉnh với các chủng dẫn xuất của Giấy phép ATCC® Phục hồi bằng cách làm ẩm màng gel, không cần bù nước Mỗi que cấy được đóng gói độc lập trong giấy bạc Đáp ứng tiêu chuẩn ISO 13485 Que cấy chủng chuẩn Staphylococcus aureus subsp. aureus ATCC 25923 Đóng gói: Túi/5 que Bảo quản: 2–8°C | R4607010 | Remel | 2025 |  | Mỹ | Remel Inc | 5 que/túi | Que | 5 | 635000 | 3175000 | CÔNG TY CỔ PHẦN THIẾT BỊ VẬT TƯ Y TẾ THANH HÓA | vn2800588271
40 | 714 | PP2500370284 | 2526BV-HC-M42 | Que cấy chủng chuẩn Cultiloop- Remel Escherichia coli | Que cấy chủng chuẩn Cultiloop- Remel Escherichia coli | Chủng chuẩn Escherichia coli | Que cấy Culti-Loops™ là các vòng tròn vi khuẩn sẵn sàng sử dụng, dùng một lần có chứa các vi sinh vật ổn định, sống được trong một nền gel bằng gelatin Đạt được khả năng truy xuất nguồn gốc hoàn chỉnh với các chủng dẫn xuất của Giấy phép ATCC® Phục hồi bằng cách làm ẩm màng gel, không cần bù nước Mỗi que cấy được đóng gói độc lập trong giấy bạc Đáp ứng tiêu chuẩn ISO 13485 Que cấy chủng chuẩn Escherichia coli ATCC 25922 Đóng gói: Túi/5 que Bảo quản: 2–8°C | R4607050 | Remel | 2025 |  | Mỹ | Remel Inc | 5 que/túi | Que | 5 | 635000 | 3175000 | CÔNG TY CỔ PHẦN THIẾT BỊ VẬT TƯ Y TẾ THANH HÓA | vn2800588271
41 | 715 | PP2500370285 | 2526BV-HC-M43 | Que cấy chủng chuẩn Cultiloop- Remel Staphylococcus aureus subsp. Aureus ATCC 29213 | Que cấy chủng chuẩn Cultiloop- Remel Staphylococcus aureus subsp. Aureus ATCC 29213 | Chủng chuẩn Staphylococcus aureus subsp. Aureus | Que cấy Culti-Loops™ là các vòng tròn vi khuẩn sẵn sàng sử dụng, dùng một lần có chứa các vi sinh vật ổn định, sống được trong một nền gel bằng gelatin Đạt được khả năng truy xuất nguồn gốc hoàn chỉnh với các chủng dẫn xuất của Giấy phép ATCC® Phục hồi bằng cách làm ẩm màng gel, không cần bù nước Mỗi que cấy được đóng gói độc lập trong giấy bạc Đáp ứng tiêu chuẩn ISO 13485 hoặc tương đương Que cấy chủng chuẩn Staphylococcus aureus subsp. aureus ATCC 29213 Đóng gói: Túi/5 que Bảo quản: 2–8°C | R4607011 | Remel | 2025 |  | Mỹ | Remel Inc | 5 que/túi | Que | 5 | 635000 | 3175000 | CÔNG TY CỔ PHẦN THIẾT BỊ VẬT TƯ Y TẾ THANH HÓA | vn2800588271
42 | 716 | PP2500370286 | 2526BV-HC-M44 | Que cấy chủng chuẩn Cultiloop- Remel Streptococcus pneumoniae ATCC® 49619™* | Que cấy chủng chuẩn Cultiloop- Remel Streptococcus pneumoniae ATCC® 49619™* | Chủng chuẩn Streptococcus pneumoniae | Que cấy Culti-Loops™ là các vòng tròn vi khuẩn sẵn sàng sử dụng, dùng một lần có chứa các vi sinh vật ổn định, sống được trong một nền gel bằng gelatin Đạt được khả năng truy xuất nguồn gốc hoàn chỉnh với các chủng dẫn xuất của Giấy phép ATCC® Phục hồi bằng cách làm ẩm màng gel, không cần bù nước Mỗi que cấy được đóng gói độc lập trong giấy bạc Đáp ứng tiêu chuẩn ISO 13485 Que cấy chủng chuẩn Streptococcus pneumoniae ATCC 49619 Đóng gói: Túi/5 que Bảo quản: 2–8°C | R4609015 | Remel | 2025 |  | Mỹ | Remel Inc | 5 que/túi | Que | 5 | 509000 | 2545000 | CÔNG TY CỔ PHẦN THIẾT BỊ VẬT TƯ Y TẾ THANH HÓA | vn2800588271
43 | 717 | PP2500370287 | 2526BV-HC-M45 | Que cấy chủng chuẩn Cultiloop- Remel Haemophilus influenzae ATCC® 49247™* | Que cấy chủng chuẩn Cultiloop- Remel Haemophilus influenzae ATCC® 49247™* | Chủng chuẩn Haemophilus influenzae | Que cấy Culti-Loops™ là các vòng tròn vi khuẩn sẵn sàng sử dụng, dùng một lần có chứa các vi sinh vật ổn định, sống được trong một nền gel bằng gelatin Đạt được khả năng truy xuất nguồn gốc hoàn chỉnh với các chủng dẫn xuất của Giấy phép ATCC® Phục hồi bằng cách làm ẩm màng gel, không cần bù nước Mỗi que cấy được đóng gói độc lập trong giấy bạc Đáp ứng tiêu chuẩn ISO 13485 Que cấy chủng chuẩn Haemophilus influenzae ATCC 49247 Đóng gói: Túi/5 que Bảo quản: 2–8°C | R4603830 | Remel | 2025 |  | Mỹ | Remel Inc | 5 que/túi | Que | 5 | 509000 | 2545000 | CÔNG TY CỔ PHẦN THIẾT BỊ VẬT TƯ Y TẾ THANH HÓA | vn2800588271
44 | 718 | PP2500370289 | 2526BV-HC-M47 | Que cấy chủng chuẩn Cultiloop- RemelEnterococcus faecalis ATCC 29212 | Que cấy chủng chuẩn Cultiloop- RemelEnterococcus faecalis ATCC 29212 | Chủng chuẩn Enterococcus faecalis | Que cấy Culti-Loops™ là các vòng tròn vi khuẩn sẵn sàng sử dụng, dùng một lần có chứa các vi sinh vật ổn định, sống được trong một nền gel bằng gelatin Đạt được khả năng truy xuất nguồn gốc hoàn chỉnh với các chủng dẫn xuất của Giấy phép ATCC® Phục hồi bằng cách làm ẩm màng gel, không cần bù nước Mỗi que cấy được đóng gói độc lập trong giấy bạc Đáp ứng tiêu chuẩn ISO 13485 Que cấy chủng chuẩn Enterococcus faecalis ATCC 29212 Đóng gói: Túi/5 que Bảo quản: 2–8°C | R4607030 | Remel | 2025 |  | Mỹ | Remel Inc | 5 que/túi | Que | 5 | 655000 | 3275000 | CÔNG TY CỔ PHẦN THIẾT BỊ VẬT TƯ Y TẾ THANH HÓA | vn2800588271
45 | 719 | PP2500370290 | 2526BV-HC-M48 | Candida albicans ATCC 14053 | Candida albicans ATCC 14053 | Chủng chuẩn Candida albicans | Que cấy Culti-Loops™ là các vòng tròn vi khuẩn sẵn sàng sử dụng, dùng một lần có chứa các vi sinh vật ổn định, sống được trong một nền gel bằng gelatin Đạt được khả năng truy xuất nguồn gốc hoàn chỉnh với các chủng dẫn xuất của Giấy phép ATCC® Phục hồi bằng cách làm ẩm màng gel, không cần bù nước Mỗi que cấy được đóng gói độc lập trong giấy bạc Đáp ứng tiêu chuẩn ISO 13485 Que cấy chủng chuẩn Candida albicans ATCC 14053 Đóng gói: Túi/5 que Bảo quản: 2–8°C | R4601501 | Remel | 2025 |  | Mỹ | Remel Inc | 5 que/túi | Que | 5 | 1375000 | 6875000 | CÔNG TY CỔ PHẦN THIẾT BỊ VẬT TƯ Y TẾ THANH HÓA | vn2800588271
46 | 720 | PP2500370291 | 2526BV-HC-M49 | Aspergillus flavus ATCC 204304 | Aspergillus flavus ATCC 204304 | Chủng chuẩn Aspergillus flavus | Que cấy Culti-Loops™ là các vòng tròn vi khuẩn sẵn sàng sử dụng, dùng một lần có chứa các vi sinh vật ổn định, sống được trong một nền gel bằng gelatin Đạt được khả năng truy xuất nguồn gốc hoàn chỉnh với các chủng dẫn xuất của Giấy phép ATCC® Phục hồi bằng cách làm ẩm màng gel, không cần bù nước Mỗi que cấy được đóng gói độc lập trong giấy bạc Đáp ứng tiêu chuẩn ISO 13485 Que cấy chủng chuẩn Aspergillus flavus ATCC 204304 Đóng gói: Túi/5 que Bảo quản: 2–8°C | R4601312 | Remel | 2025 |  | Mỹ | Remel Inc | 5 que/túi | Que | 5 | 3150000 | 15750000 | CÔNG TY CỔ PHẦN THIẾT BỊ VẬT TƯ Y TẾ THANH HÓA | vn2800588271
47 | 721 | PP2500370292 | 2526BV-HC-M50 | Aspergillus fumigatus ATCC 204305 | Aspergillus fumigatus ATCC 204305 | Chủng chuẩn Aspergillus fumigatus | Que cấy Culti-Loops™ là các vòng tròn vi khuẩn sẵn sàng sử dụng, dùng một lần có chứa các vi sinh vật ổn định, sống được trong một nền gel bằng gelatin Đạt được khả năng truy xuất nguồn gốc hoàn chỉnh với các chủng dẫn xuất của Giấy phép ATCC® Phục hồi bằng cách làm ẩm màng gel, không cần bù nước Mỗi que cấy được đóng gói độc lập trong giấy bạc Đáp ứng tiêu chuẩn ISO 13485 Que cấy chủng chuẩn Aspergillus fumigatus ATCC 204305 Đóng gói: Túi/5 que Bảo quản: 2–8°C | R4601311 | Remel | 2025 |  | Mỹ | Remel Inc | 5 que/túi | Que | 5 | 3150000 | 15750000 | CÔNG TY CỔ PHẦN THIẾT BỊ VẬT TƯ Y TẾ THANH HÓA | vn2800588271
48 | 722 | PP2500370293 | 2526BV-HC-M51 | Candida parapsilosis ATCC 22019 | Candida parapsilosis ATCC 22019 | Chủng chuẩn Candida parapsilosis | Que cấy Culti-Loops™ là các vòng tròn vi khuẩn sẵn sàng sử dụng, dùng một lần có chứa các vi sinh vật ổn định, sống được trong một nền gel bằng gelatin Đạt được khả năng truy xuất nguồn gốc hoàn chỉnh với các chủng dẫn xuất của Giấy phép ATCC® Phục hồi bằng cách làm ẩm màng gel, không cần bù nước Mỗi que cấy được đóng gói độc lập trong giấy bạc Đáp ứng tiêu chuẩn ISO 1348 Que cấy chủng chuẩn Candida parapsilosis ATCC 22019 Đóng gói: Túi/5 que Bảo quản: 2–8°C | R4601518 | Remel | 2025 |  | Mỹ | Remel Inc | 5 que/túi | Que | 5 | 1435000 | 7175000 | CÔNG TY CỔ PHẦN THIẾT BỊ VẬT TƯ Y TẾ THANH HÓA | vn2800588271
49 | 723 | PP2500370294 | 2526BV-HC-M52 | Bộ xét nghiệm nhanh định tính kháng nguyên Aspergillus galactomannan | Bộ xét nghiệm nhanh định tính kháng nguyên Aspergillus galactomannan | Bộ xét nghiệm nhanh định tính kháng nguyên Aspergillus galactomannan | - Xét nghiệm sắc ký miễn dịch để phát hiện định tính Aspergillus galactomannan LFA trong các mẫu huyết thanh và dịch rửa phế quản phế nang (BAL) Có thể đọc trực quan hoặc thiết bị hỗ trợ sử dụng đèn LED ở bước sóng 525nm để đọc kết quả Thử nghiệm được thực hiện trong 30 phút và kết quả được đọc trong vòng 10 phút - Đóng gói: 50 test/hộp | AF2003 | Remel | 2025 |  | Mỹ | IMMY Inc | 50 test/hộp | test | 150 | 335000 | 50250000 | CÔNG TY CỔ PHẦN THIẾT BỊ VẬT TƯ Y TẾ THANH HÓA | vn2800588271
50 | 724 | PP2500370295 | 2526BV-HC-M53 | Bộ xét nghiệm chẩn đoán nhanh in vitro phát hiện carbapenemase trong nuôi cấy vi khuẩn | Bộ xét nghiệm chẩn đoán nhanh in vitro phát hiện carbapenemase trong nuôi cấy vi khuẩn | Bộ xét nghiệm chẩn đoán nhanh in vitro phát hiện carbapenemase trong nuôi cấy vi khuẩn | -Bộ dụng cụ dựa trên công nghệ màng với các hạt nano vàng dạng keo bao gồm các hóa chất và 2 băng cassette dòng chảy ngang để phát hiện và xác định carbapenemases (i) OXA-48, KPC, NDM và (ii) VIM và IMP từ khuẩn lạc vi khuẩn Enterobacteriaceae hoặc trực khuẩn gram âm không lên men phân lập trên đĩa thạch. Độ nhạy 98,2% Độ đặc hiệu 100% - Đóng gói: 20 test/hộp | K-15R11 | CORIS BIOCONCEPT | 2025 |  | Bỉ | CORIS BIOCONCEPT | 20 test/hộp | test | 200 | 410000 | 82000000 | CÔNG TY CỔ PHẦN THIẾT BỊ VẬT TƯ Y TẾ THANH HÓA | vn2800588271
51 | 725 | PP2500370296 | 2526BV-HC-M54 | Khoanh giấy Norfloxacin làm kháng sinh đồ cho vi khuẩn | Khoanh giấy Norfloxacin làm kháng sinh đồ cho vi khuẩn | Norfloxacin NOR 10 µg | Khoanh giấy Norfloxacin nồng độ 10µg đặt trong cartrige. | 9035 | 9035 | 2024 trở về sau |  | Liofilchem/Italy | Liofilchem/Italy | 5 x 50 khoanh | Khoanh | 2000 | 1995 | 3990000 | CÔNG TY TNHH THƯƠNG MẠI ĐẦU TƯ VIỆT NAM | vn0107613344
52 | 726 | PP2500370297 | 2526BV-HC-M55 | Khoanh giấy Linezolid làm kháng sinh đồ cho vi khuẩn | Khoanh giấy Linezolid làm kháng sinh đồ cho vi khuẩn | LINEZOLID LNZ 30 µg | Khoanh giấy Linezolid nồng độ 30µg đặt trong cartrige. | 9136 | 9136 | 2024 trở về sau |  | Liofilchem/Italy | Liofilchem/Italy | 5 x 50 khoanh | Khoanh | 1500 | 2100 | 3150000 | CÔNG TY TNHH THƯƠNG MẠI ĐẦU TƯ VIỆT NAM | vn0107613344
53 | 727 | PP2500370298 | 2526BV-HC-M56 | Khoanh giấy Amikacin làm kháng sinh đồ cho vi khuẩn | Khoanh giấy Amikacin làm kháng sinh đồ cho vi khuẩn | Amikacin AK 30 µg | Khoanh giấy Amikacin nồng độ 30µ | 9004 | 9004 | 2024 trở về sau |  | Liofilchem/Italy | Liofilchem/Italy | 5 x 50 khoanh | Khoanh | 3500 | 2100 | 7350000 | CÔNG TY TNHH THƯƠNG MẠI ĐẦU TƯ VIỆT NAM | vn0107613344
54 | 728 | PP2500370299 | 2526BV-HC-M57 | Khoanh giấy Ampicillin làm kháng sinh đồ cho vi khuẩn | Khoanh giấy Ampicillin làm kháng sinh đồ cho vi khuẩn | Ampicillin AMP 10 µg | Khoanh giấy đường kính 6mm được tẩm kháng sinh Ampicillin 10µg | 9006 | 9006 | 2024 trở về sau |  | Liofilchem/Italy | Liofilchem/Italy | 5 x 50 khoanh | Khoanh | 500 | 1995 | 997500 | CÔNG TY TNHH THƯƠNG MẠI ĐẦU TƯ VIỆT NAM | vn0107613344
55 | 729 | PP2500370300 | 2526BV-HC-M58 | Khoanh giấy Ampicillin/Sulbactam làm kháng sinh đồ cho vi khuẩn | Khoanh giấy Ampicillin/Sulbactam làm kháng sinh đồ cho vi khuẩn | Ampicillin-sulbactam AMS 20 µg | Khoanh giấy Ampicillin/Sulbactam nồng độ 20µg | 9031 | 9031 | 2024 trở về sau |  | Liofilchem/Italy | Liofilchem/Italy | 5 x 50 khoanh | Khoanh | 3500 | 2100 | 7350000 | CÔNG TY TNHH THƯƠNG MẠI ĐẦU TƯ VIỆT NAM | vn0107613344
56 | 730 | PP2500370301 | 2526BV-HC-M59 | Khoanh giấy Amoxycillin/clavulanic acid làm kháng sinh đồ cho vi khuẩn | Khoanh giấy Amoxycillin/clavulanic acid làm kháng sinh đồ cho vi khuẩn | Amoxicillin-clavulanic acid AUG 30 µg | Khoanh giấy amoxycillin/Clavulanic Acid nồng độ 30µg | 9048 | 9048 | 2024 trở về sau |  | Liofilchem/Italy | Liofilchem/Italy | 5 x 50 khoanh | Khoanh | 3500 | 2100 | 7350000 | CÔNG TY TNHH THƯƠNG MẠI ĐẦU TƯ VIỆT NAM | vn0107613344
57 | 731 | PP2500370302 | 2526BV-HC-M60 | Khoanh giấy Aztreonam làm kháng sinh đồ cho vi khuẩn | Khoanh giấy Aztreonam làm kháng sinh đồ cho vi khuẩn | Aztreonam ATM 30 µg | Khoanh giấy đường kính 6mm được tẩm kháng sinh Aztreonam 30µg | 9008 | 9008 | 2024 trở về sau |  | Liofilchem/Italy | Liofilchem/Italy | 5 x 50 khoanh | Khoanh | 3500 | 2100 | 7350000 | CÔNG TY TNHH THƯƠNG MẠI ĐẦU TƯ VIỆT NAM | vn0107613344
58 | 732 | PP2500370303 | 2526BV-HC-M61 | Khoanh giấy Cefepime làm kháng sinh đồ cho vi khuẩn | Khoanh giấy Cefepime làm kháng sinh đồ cho vi khuẩn | CEFEPIME FEP 30 µg | Khoanh giấy đường kính 6mm được tẩm kháng sinh Cefepime 30µg | 9104 | 9104 | 2024 trở về sau |  | Liofilchem/Italy | Liofilchem/Italy | 5 x 50 khoanh | Khoanh | 3500 | 2100 | 7350000 | CÔNG TY TNHH THƯƠNG MẠI ĐẦU TƯ VIỆT NAM | vn0107613344
59 | 733 | PP2500370304 | 2526BV-HC-M62 | Khoanh giấy Cefoxitin làm kháng sinh đồ cho vi khuẩn | Khoanh giấy Cefoxitin làm kháng sinh đồ cho vi khuẩn | Cefoxitin Fox 30 µg | Khoanh giấy đường kính 6mm được tẩm kháng sinh Cefoxitin 30µg | 9018 | 9018 | 2024 trở về sau |  | Liofilchem/Italy | Liofilchem/Italy | 5 x 50 khoanh | Khoanh | 1500 | 1995 | 2992500 | CÔNG TY TNHH THƯƠNG MẠI ĐẦU TƯ VIỆT NAM | vn0107613344
60 | 734 | PP2500370305 | 2526BV-HC-M63 | Khoanh giấy Ceftriaxone làm kháng sinh đồ cho vi khuẩn | Khoanh giấy Ceftriaxone làm kháng sinh đồ cho vi khuẩn | Ceftriaxone CRO 30 µg | Khoanh giấy đường kính 6mm được tẩm kháng sinh Ceftriaxone 30µg | 9020 | 9020 | 2024 trở về sau |  | Liofilchem/Italy | Liofilchem/Italy | 5 x 50 khoanh | Khoanh | 3500 | 2100 | 7350000 | CÔNG TY TNHH THƯƠNG MẠI ĐẦU TƯ VIỆT NAM | vn0107613344
61 | 735 | PP2500370306 | 2526BV-HC-M64 | Khoanh giấy Cefuroxime làm kháng sinh đồ cho vi khuẩn | Khoanh giấy Cefuroxime làm kháng sinh đồ cho vi khuẩn | Cefuroxime CXM 30 µg | Khoanh giấy đường kính 6mm được tẩm kháng sinh Cefuroxime 30µg | 9021 | 9021 | 2024 trở về sau |  | Liofilchem/Italy | Liofilchem/Italy | 5 x 50 khoanh | Khoanh | 3500 | 2100 | 7350000 | CÔNG TY TNHH THƯƠNG MẠI ĐẦU TƯ VIỆT NAM | vn0107613344
62 | 736 | PP2500370307 | 2526BV-HC-M65 | Khoanh giấy Chloramphenicol làm kháng sinh đồ cho vi khuẩn | Khoanh giấy Chloramphenicol làm kháng sinh đồ cho vi khuẩn | Chloramphenicol C 30 µg | Khoanh giấy đường kính 6mm được tẩm kháng sinh Chloramphenicol 30µg | 9022 | 9022 | 2024 trở về sau |  | Liofilchem/Italy | Liofilchem/Italy | 5 x 50 khoanh | Khoanh | 3500 | 1995 | 6982500 | CÔNG TY TNHH THƯƠNG MẠI ĐẦU TƯ VIỆT NAM | vn0107613344
63 | 737 | PP2500370308 | 2526BV-HC-M66 | Khoanh giấy Ciprofloxacin làm kháng sinh đồ cho vi khuẩn | Khoanh giấy Ciprofloxacin làm kháng sinh đồ cho vi khuẩn | CIPROFLOXACIN CIP 5 µg | Khoanh giấy đường kính 6mm được tẩm kháng sinh Ciprofloxacin 5µg | 9056 | 9056 | 2024 trở về sau |  | Liofilchem/Italy | Liofilchem/Italy | 5 x 50 khoanh | Khoanh | 3500 | 1995 | 6982500 | CÔNG TY TNHH THƯƠNG MẠI ĐẦU TƯ VIỆT NAM | vn0107613344
64 | 738 | PP2500370309 | 2526BV-HC-M67 | Khoanh giấy Sulphamethoxazole/trimethoprim làm kháng sinh đồ cho vi khuẩn | Khoanh giấy Sulphamethoxazole/trimethoprim làm kháng sinh đồ cho vi khuẩn | Trimethoprim-sulfamethoxazole SXT 25 µg | Khoanh giấy đường kính 6mm được tẩm kháng sinh Sulphamethoxazole/trimethoprim 25µg | 9042 | 9042 | 2024 trở về sau |  | Liofilchem/Italy | Liofilchem/Italy | 5 x 50 khoanh | Khoanh | 3500 | 1995 | 6982500 | CÔNG TY TNHH THƯƠNG MẠI ĐẦU TƯ VIỆT NAM | vn0107613344
65 | 739 | PP2500370310 | 2526BV-HC-M68 | Khoanh giấy Gentamicin làm kháng sinh đồ cho vi khuẩn | Khoanh giấy Gentamicin làm kháng sinh đồ cho vi khuẩn | Gentamicin CN 10 µg | Khoanh giấy đường kính 6mm được tẩm kháng sinh Gentamicin 10µg | 9026 | 9026 | 2024 trở về sau |  | Liofilchem/Italy | Liofilchem/Italy | 5 x 50 khoanh | Khoanh | 3500 | 1995 | 6982500 | CÔNG TY TNHH THƯƠNG MẠI ĐẦU TƯ VIỆT NAM | vn0107613344
66 | 740 | PP2500370311 | 2526BV-HC-M69 | Khoanh giấy Imipenem làm kháng sinh đồ cho vi khuẩn | Khoanh giấy Imipenem làm kháng sinh đồ cho vi khuẩn | Khoanh giấy xét nghiệm tính nhạy cảm của vi khuẩn với kháng sinh imipenem | Khoanh giấy kháng sinh được sử dụng trong kĩ thuật khuếch tán đĩa. Khoanh giấy có đường kính 6mm. Các khoanh giấy được đánh dấu trên cả hai mặt bằng mã chữ và số nhằm xác định loại kháng sinh và nồng độ Khoanh giấy được tẩm Imipenem có nồng độ 10 μg Mỗi ống được hàn kín riêng, cùng với túi hút ẩm để duy trì độ ẩm < 2% Đáp ứng các tiêu chuẩn ISO 13485 Đóng gói: Hộp/5 x 50 khoanh | CT0455B | Oxoid Limited | 2025 |  | Vương Quốc Anh | Oxoid Limited | 5 x 50 khoanh/hộp | Khoanh | 3500 | 2250 | 7875000 | CÔNG TY CỔ PHẦN THIẾT BỊ VẬT TƯ Y TẾ THANH HÓA | vn2800588271
67 | 741 | PP2500370312 | 2526BV-HC-M70 | Khoanh giấy Levofloxacin làm kháng sinh đồ cho vi khuẩn | Khoanh giấy Levofloxacin làm kháng sinh đồ cho vi khuẩn | LEVOFLOXACIN LEV 5 µg | Khoanh giấy đường kính 6mm được tẩm kháng sinh Levofloxacin 5µg | 9102 | 9102 | 2024 trở về sau |  | Liofilchem/Italy | Liofilchem/Italy | 5 x 50 khoanh | Khoanh | 3500 | 2100 | 7350000 | CÔNG TY TNHH THƯƠNG MẠI ĐẦU TƯ VIỆT NAM | vn0107613344
68 | 742 | PP2500370313 | 2526BV-HC-M71 | Khoanh giấy Ofloxacin làm kháng sinh đồ cho vi khuẩn | Khoanh giấy Ofloxacin làm kháng sinh đồ cho vi khuẩn | OFLOXACIN OFX 5 µg | Khoanh giấy đường kính 6mm được tẩm kháng sinh Ofloxacin 5µg | 9080 | 9080 | 2024 trở về sau |  | Liofilchem/Italy | Liofilchem/Italy | 5 x 50 khoanh | Khoanh | 3500 | 2100 | 7350000 | CÔNG TY TNHH THƯƠNG MẠI ĐẦU TƯ VIỆT NAM | vn0107613344
69 | 743 | PP2500370314 | 2526BV-HC-M72 | Khoanh giấy Optochin làm kháng sinh đồ cho vi khuẩn | Khoanh giấy Optochin làm kháng sinh đồ cho vi khuẩn | Khoanh giấy Optochin | Khoanh giấy Optochin được sử dụng cho phân biệt Streptococcus pneumoniae Khoanh giấy có đường kính 6mm. Các khoanh giấy được đánh dấu trên cả hai mặt bằng mã chữ và số nhằm xác định loại kháng sinh và nồng độ Mỗi ống được hàn kín riêng, cùng với túi hút ẩm để duy trì độ ẩm < 2% Đáp ứng các tiêu chuẩn ISO 13485 Đóng gói: Hộp/5 x 50 khoanh | DD0001B | Oxoid Limited | 2025 |  | Vương Quốc Anh | Oxoid Limited | 5 x 50 khoanh/hộp | Khoanh | 250 | 4550 | 1137500 | CÔNG TY CỔ PHẦN THIẾT BỊ VẬT TƯ Y TẾ THANH HÓA | vn2800588271
70 | 744 | PP2500370315 | 2526BV-HC-M73 | Khoanh giấy Piperacillin/Tazobactam làm kháng sinh đồ cho vi khuẩn | Khoanh giấy Piperacillin/Tazobactam làm kháng sinh đồ cho vi khuẩn | Piperacillin-tazobactam TZP 110 µg | Khoanh giấy đường kính 6mm được tẩm kháng sinh Piperacillin/tazobactam 110µg | 9100 | 9100 | 2024 trở về sau |  | Liofilchem/Italy | Liofilchem/Italy | 5 x 50 khoanh | Khoanh | 3500 | 2100 | 7350000 | CÔNG TY TNHH THƯƠNG MẠI ĐẦU TƯ VIỆT NAM | vn0107613344
71 | 745 | PP2500370316 | 2526BV-HC-M74 | Khoanh giấy Tetracycline làm kháng sinh đồ cho vi khuẩn | Khoanh giấy Tetracycline làm kháng sinh đồ cho vi khuẩn | Tetracycline TE 30 µg | Khoanh giấy đường kính 6mm được tẩm kháng sinh Tetracycline30µg | 9043 | 9043 | 2024 trở về sau |  | Liofilchem/Italy | Liofilchem/Italy | 5 x 50 khoanh | Khoanh | 3500 | 1995 | 6982500 | CÔNG TY TNHH THƯƠNG MẠI ĐẦU TƯ VIỆT NAM | vn0107613344
72 | 746 | PP2500370317 | 2526BV-HC-M75 | Khoanh giấy Tobramycin làm kháng sinh đồ cho vi khuẩn | Khoanh giấy Tobramycin làm kháng sinh đồ cho vi khuẩn | Tobramycin TOB 10 µg | Khoanh giấy đường kính 6mm được tẩm kháng sinh Tobramycin10µg | 9044 | 9044 | 2024 trở về sau |  | Liofilchem/Italy | Liofilchem/Italy | 5 x 50 khoanh | Khoanh | 3500 | 2100 | 7350000 | CÔNG TY TNHH THƯƠNG MẠI ĐẦU TƯ VIỆT NAM | vn0107613344
73 | 747 | PP2500370318 | 2526BV-HC-M76 | Khoanh giấy Vancomycin làm kháng sinh đồ cho vi khuẩn | Khoanh giấy Vancomycin làm kháng sinh đồ cho vi khuẩn | Vancomycin VA 30 µg | Khoanh giấy đường kính 6mm được tẩm kháng sinh Vancomycin30µg | 9045 | 9045 | 2024 trở về sau |  | Liofilchem/Italy | Liofilchem/Italy | 5 x 50 khoanh | Khoanh | 500 | 2100 | 1050000 | CÔNG TY TNHH THƯƠNG MẠI ĐẦU TƯ VIỆT NAM | vn0107613344
74 | 748 | PP2500370319 | 2526BV-HC-M77 | Khoanh giấy Clindamycin làm kháng sinh đồ cho vi khuẩn | Khoanh giấy Clindamycin làm kháng sinh đồ cho vi khuẩn | Clindamycin CD 2 ug | Khoanh giấy đường kính 6mm được tẩm kháng sinh Clindamycin 2µg | 9047 | 9047 | 2024 trở về sau |  | Liofilchem/Italy | Liofilchem/Italy | 5 x 50 khoanh | Khoanh | 1250 | 2100 | 2625000 | CÔNG TY TNHH THƯƠNG MẠI ĐẦU TƯ VIỆT NAM | vn0107613344
75 | 749 | PP2500370320 | 2526BV-HC-M78 | Khoanh giấy kháng sinh Cefotaxime | Khoanh giấy kháng sinh Cefotaxime | Cefotaxime CTX 30 µg | Khoanh giấy được tẩm Cefotaxime có nồng độ 30µg | 9017 | 9017 | 2024 trở về sau |  | Liofilchem/Italy | Liofilchem/Italy | 5 x 50 khoanh | Khoanh | 3500 | 1995 | 6982500 | CÔNG TY TNHH THƯƠNG MẠI ĐẦU TƯ VIỆT NAM | vn0107613344
76 | 750 | PP2500370321 | 2526BV-HC-M79 | Khoanh giấy kháng sinh Ceftazidime | Khoanh giấy kháng sinh Ceftazidime | Ceftazidime CAZ 30 µg | Khoanh giấy được tẩm Ceftazidime có nồng độ 30µg | 9019 | 9019 | 2024 trở về sau |  | Liofilchem/Italy | Liofilchem/Italy | 5 x 50 khoanh | Khoanh | 3500 | 2100 | 7350000 | CÔNG TY TNHH THƯƠNG MẠI ĐẦU TƯ VIỆT NAM | vn0107613344
77 | 751 | PP2500370322 | 2526BV-HC-M80 | Khoanh giấy kháng sinh Doripenem | Khoanh giấy kháng sinh Doripenem | DORIPENEM DOR 10 µg | Khoanh giấy được tẩm Doripenem có nồng độ 10µg | 9154 | 9154 | 2024 trở về sau |  | Liofilchem/Italy | Liofilchem/Italy | 5 x 50 khoanh | Khoanh | 3500 | 1995 | 6982500 | CÔNG TY TNHH THƯƠNG MẠI ĐẦU TƯ VIỆT NAM | vn0107613344
78 | 752 | PP2500370323 | 2526BV-HC-M81 | Khoanh giấy kháng sinh Doxycycline | Khoanh giấy kháng sinh Doxycycline | DOXYCYCLINE DXT 30 µg | Khoanh giấy được tẩm Doxycycline có nồng độ 30µg | 9059 | 9059 | 2024 trở về sau |  | Liofilchem/Italy | Liofilchem/Italy | 5 x 50 khoanh | Khoanh | 3500 | 1995 | 6982500 | CÔNG TY TNHH THƯƠNG MẠI ĐẦU TƯ VIỆT NAM | vn0107613344
79 | 753 | PP2500370324 | 2526BV-HC-M82 | Khoanh giấy kháng sinh Ertapenem | Khoanh giấy kháng sinh Ertapenem | ERTAPENEM ETP 10 µg | Khoanh giấy được tẩm Ertapenem có nồng độ 10µg | 9061 | 9061 | 2024 trở về sau |  | Liofilchem/Italy | Liofilchem/Italy | 5 x 50 khoanh | Khoanh | 3500 | 2100 | 7350000 | CÔNG TY TNHH THƯƠNG MẠI ĐẦU TƯ VIỆT NAM | vn0107613344
80 | 754 | PP2500370325 | 2526BV-HC-M83 | Khoanh giấy kháng sinh Minocycline | Khoanh giấy kháng sinh Minocycline | Minocycline MN 30 µg | Khoanh giấy được tẩm Minocycline có nồng độ 30µg | 9030 | 9030 | 2024 trở về sau |  | Liofilchem/Italy | Liofilchem/Italy | 5 x 50 khoanh | Khoanh | 500 | 2100 | 1050000 | CÔNG TY TNHH THƯƠNG MẠI ĐẦU TƯ VIỆT NAM | vn0107613344
81 | 755 | PP2500370326 | 2526BV-HC-M84 | Khoanh giấy kháng sinh Nitrofurantoin | Khoanh giấy kháng sinh Nitrofurantoin | Nitrofurantoin F 300 µg | Khoanh giấy được tẩm Nitrofurantoin có nồng độ 300 µg | 9034 | 9034 | 2024 trở về sau |  | Liofilchem/Italy | Liofilchem/Italy | 5 x 50 khoanh | Khoanh | 1250 | 2100 | 2625000 | CÔNG TY TNHH THƯƠNG MẠI ĐẦU TƯ VIỆT NAM | vn0107613344
82 | 756 | PP2500370327 | 2526BV-HC-M85 | Khoanh giấy kháng sinh Erythromycin | Khoanh giấy kháng sinh Erythromycin | Erythromycin E 15 ug | Khoanh giấy được tẩm Erythromycin có nồng độ 15µg | 9024 | 9024 | 2024 trở về sau |  | Liofilchem/Italy | Liofilchem/Italy | 5 x 50 khoanh | Khoanh | 1250 | 1995 | 2493750 | CÔNG TY TNHH THƯƠNG MẠI ĐẦU TƯ VIỆT NAM | vn0107613344
83 | 757 | PP2500370329 | 2526BV-HC-M87 | Thanh xác định nồng độ ức chế tối thiểu của Benzylpenicillin | Thanh xác định nồng độ ức chế tối thiểu của Benzylpenicillin | Thuốc thử xác định nồng độ ức chế tối thiểu (MIC) của kháng sinh Benzylpenicillin (Etest Benzylpenicillin) | Thanh nhựa mỏng chứa kháng sinh Benzylpenicillin nồng độ 0,002-32 µg/ml, đóng từng thanh riêng rẽ | 412265 | BioMerieux | 2025 |  | BioMerieux S.A/Pháp | BioMerieux S.A/Pháp | Hộp 30 thanh | Thanh | 30 | 169500 | 5085000 | CÔNG TY CỔ PHẦN THIẾT BỊ VẬT TƯ Y TẾ THANH HÓA | vn2800588271
84 | 758 | PP2500370330 | 2526BV-HC-M88 | Thanh xác định nồng độ ức chế tối thiểu của Ceftriaxone | Thanh xác định nồng độ ức chế tối thiểu của Ceftriaxone | MIC Test Strip CEFTRIAXONE CRO 0.016-256 | Thanh xác định nồng độ ức chế tối thiểu của Ceftriaxone | 92042 | 92042 | 2024 trở về sau |  | Liofilchem/Italy | Liofilchem/Italy | 30 thanh/hộp | Thanh | 30 | 147000 | 4410000 | CÔNG TY TNHH THƯƠNG MẠI ĐẦU TƯ VIỆT NAM | vn0107613344
85 | 759 | PP2500370331 | 2526BV-HC-M89 | Thanh xác định nồng độ ức chế tối thiểu của Imipenem | Thanh xác định nồng độ ức chế tối thiểu của Imipenem | Thuốc thử xác định nồng độ ức chế tối thiểu (MIC) của kháng sinh Imipenem (Etest Imipenem) | Thanh nhựa mỏng chứa kháng sinh Imipenem nồng độ 0,002-32 µg/ml | 412374 | BioMerieux | 2025 |  | BioMerieux S.A/Pháp | BioMerieux S.A/Pháp | Hộp 30 thanh | Thanh | 30 | 175000 | 5250000 | CÔNG TY CỔ PHẦN THIẾT BỊ VẬT TƯ Y TẾ THANH HÓA | vn2800588271
86 | 760 | PP2500370332 | 2526BV-HC-M90 | Thanh xác định nồng độ ức chế tối thiểu của Meropenem | Thanh xác định nồng độ ức chế tối thiểu của Meropenem | Thuốc thử xác định nồng độ ức chế tối thiểu (MIC) của kháng sinh meropenem (Etest Meropenem MP 0.002 -32 mg/mL) | Thuốc thử xác định nồng độ ức chế tối thiểu (MIC) của kháng sinh meropenem (Etest Meropenem MP 0.002 -32 mg/mL) | 412402 | BioMerieux | 2025 |  | BioMerieux S.A/Pháp | BioMerieux S.A/Pháp | Hộp 30 thanh | Thanh | 30 | 175000 | 5250000 | CÔNG TY CỔ PHẦN THIẾT BỊ VẬT TƯ Y TẾ THANH HÓA | vn2800588271
87 | 761 | PP2500370333 | 2526BV-HC-M91 | Thanh xác định nồng độ ức chế tối thiểu của Ceftriaxone | Thanh xác định nồng độ ức chế tối thiểu của Ceftriaxone | Thuốc thử xác định nồng độ ức chế tối thiểu (MIC) của kháng sinh Ceftriaxone (Etest Ceftriaxone) | Thanh nhựa mỏng chứa kháng sinh Ceftriaxone nồng độ 0,016-256 µg/ml, đóng từng thanh riêng rẽ | 412301 | BioMerieux | 2025 |  | BioMerieux S.A/Pháp | BioMerieux S.A/Pháp | Hộp 30 thanh | Thanh | 30 | 248000 | 7440000 | CÔNG TY CỔ PHẦN THIẾT BỊ VẬT TƯ Y TẾ THANH HÓA | vn2800588271
88 | 762 | PP2500370334 | 2526BV-HC-M92 | Khoanh giấy kháng sinh Meropenem | Khoanh giấy kháng sinh Meropenem | MEROPENEM MRP 10 µg | Khoanh giấy được tẩm Meropenem có nồng độ 10µg | 9068 | 9068 | 2024 trở về sau |  | Liofilchem/Italy | Liofilchem/Italy | 5 x 50 khoanh | Khoanh | 3500 | 2100 | 7350000 | CÔNG TY TNHH THƯƠNG MẠI ĐẦU TƯ VIỆT NAM | vn0107613344
89 | 763 | PP2500370336 | 2526BV-HC-M94 | Khoanh giấy Ticarcillin 75µg/ Acid Clavulanic 10µg. | Khoanh giấy Ticarcillin 75µg/ Acid Clavulanic 10µg. | TICARCILLIN-CLAVUL.Ac. TTC 85 µg | Hộp gồm 5 cartridge/ống/ tuýp nhựa, mỗi cartridge gồm 50 khoanh giấy đường kính 6mm được in một mã nhận dạng thích hợp dạng chữ hoặc số và được tẩm một lượng kháng sinh chính xác | 9096 | 9096 | 2024 trở về sau |  | Liofilchem/Italy | Liofilchem/Italy | 5 x 50 khoanh | Khoanh | 3500 | 2100 | 7350000 | CÔNG TY TNHH THƯƠNG MẠI ĐẦU TƯ VIỆT NAM | vn0107613344
90 | 764 | PP2500370337 | 2526BV-HC-M95 | Khoanh giấy Cefoperazone làm kháng sinh đồ cho vi khuẩn | Khoanh giấy Cefoperazone làm kháng sinh đồ cho vi khuẩn | CEFOPERAZONE CFP 75 µg | Khoanh giấy được tẩm kháng sinh Cefoperazone nồng độ 75µg | 9108 | 9108 | 2024 trở về sau |  | Liofilchem/Italy | Liofilchem/Italy | 5 x 50 khoanh | Khoanh | 3500 | 2100 | 7350000 | CÔNG TY TNHH THƯƠNG MẠI ĐẦU TƯ VIỆT NAM | vn0107613344
91 | 765 | PP2500370338 | 2526BV-HC-M96 | Khoanh giấy Colistin Sulphate làm kháng sinh đồ cho vi khuẩn | Khoanh giấy Colistin Sulphate làm kháng sinh đồ cho vi khuẩn | Colistin sulfate CS 10 µg | Khoanh giấy đường kính 6mm được tẩm kháng sinh Colistin Sulphate 10µg | 9023 | 9023 | 2024 trở về sau |  | Liofilchem/Italy | Liofilchem/Italy | 5 x 50 khoanh | Khoanh | 1000 | 2100 | 2100000 | CÔNG TY TNHH THƯƠNG MẠI ĐẦU TƯ VIỆT NAM | vn0107613344
92 | 766 | PP2500370339 | 2526BV-HC-M97 | Khoanh giấy Azithromycin làm kháng sinh đồ cho vi khuẩn | Khoanh giấy Azithromycin làm kháng sinh đồ cho vi khuẩn | AZITHROMYCIN AZM 15 µg | Khoanh giấy đường kính 6mm được tẩm kháng sinh Azithromycin 15µg | 9105 | 9105 | 2024 trở về sau |  | Liofilchem/Italy | Liofilchem/Italy | 5 x 50 khoanh | Khoanh | 1250 | 2100 | 2625000 | CÔNG TY TNHH THƯƠNG MẠI ĐẦU TƯ VIỆT NAM | vn0107613344
93 | 767 | PP2500370340 | 2526BV-HC-M98 | Khoanh giấy Gentamycin high level làm kháng sinh đồ cho vi khuẩn | Khoanh giấy Gentamycin high level làm kháng sinh đồ cho vi khuẩn | GENTAMICIN CN 120 µg | Khoanh giấy đường kính 6mm được tẩm kháng sinh Gentamycin 120µg | 9124 | 9124 | 2024 trở về sau |  | Liofilchem/Italy | Liofilchem/Italy | 5 x 50 khoanh | Khoanh | 500 | 2100 | 1050000 | CÔNG TY TNHH THƯƠNG MẠI ĐẦU TƯ VIỆT NAM | vn0107613344
94 | 768 | PP2500370341 | 2526BV-HC-M99 | Khoanh giấy Ceftazidime-avibactam làm kháng sinh đồ cho vi khuẩn | Khoanh giấy Ceftazidime-avibactam làm kháng sinh đồ cho vi khuẩn | Khoanh giấy xét nghiệm tính nhạy cảm của vi khuẩn với kháng sinh ceftazidime/avibactam | Khoanh giấy kháng sinh được sử dụng trong kĩ thuật khuếch tán đĩa. Khoanh giấy có đường kính 6mm. Các khoanh giấy được đánh dấu trên cả hai mặt bằng mã chữ và số nhằm xác định loại kháng sinh và nồng độ Khoanh giấy được tẩm Ceftazidime/Avibactam 30/20µg Mỗi ống được hàn kín riêng, cùng với túi hút ẩm để duy trì độ ẩm < 2% Đáp ứng các tiêu chuẩn ISO 13485 Đóng gói: Hộp/5 x 50 khoanh | CT1947B | Oxoid Limited | 2025 |  | Vương Quốc Anh | Oxoid Limited | 5 x 50 khoanh/hộp | Khoanh | 1250 | 2550 | 3187500 | CÔNG TY CỔ PHẦN THIẾT BỊ VẬT TƯ Y TẾ THANH HÓA | vn2800588271
95 | 769 | PP2500370342 | 2526BV-HC-M100 | Thanh xác định nồng độ ức chế tối thiểu của Amoxicillin/Clavulanat XL làm kháng sinh đồ cho vi khuẩn | Thanh xác định nồng độ ức chế tối thiểu của Amoxicillin/Clavulanat XL làm kháng sinh đồ cho vi khuẩn | MIC Test Strip Amoxicillin*- clavulanic acid (2/1) AUG 0.016-256* | Thanh nhựa mỏng chứa kháng sinh Amoxicillin/Clavulanat acid nồng độ 0.016 - 256 µg/ml, đóng từng thanh riêng rẽ | 92024 | 92024 | 2024 trở về sau |  | Liofilchem/Italy | Liofilchem/Italy | 30 khoanh/hộp | Thanh | 120 | 147000 | 17640000 | CÔNG TY TNHH THƯƠNG MẠI ĐẦU TƯ VIỆT NAM | vn0107613344
96 | 770 | PP2500370343 | 2526BV-HC-M101 | Thanh xác định nồng độ ức chế tối thiểu của Vancomycin VA làm kháng sinh đồ cho vi khuẩn | Thanh xác định nồng độ ức chế tối thiểu của Vancomycin VA làm kháng sinh đồ cho vi khuẩn | Vancomycin Ezy MIC™ Strip (VAN) (0.016 - 256 mcg/ml) (Individually packed) | - Thanh giấy xác định MIC chứa kháng sinh Vancomycin nồng độ 0,016-256 µg/ml dùng để xác định nồng độ ức chế tối thiểu của Vancomycin với vi khuẩn khảo sát. - Kháng sinh và thang đọc được in ở cả 2 mặt. - Đóng gói: 1 thanh/1 túi x 30 túi/ hộp | EM060I-30ST | Himedia | 2025 |  | Ấn Độ | Himedia Laboratories Pvt. Ltd. | Hộp 30 thanh | Thanh | 1000 | 109500 | 109500000 | CÔNG TY CỔ PHẦN THIẾT BỊ VẬT TƯ Y TẾ THANH HÓA | vn2800588271
97 | 771 | PP2500370344 | 2526BV-HC-M102 | Colistin HiMIC™ Plate Kit MPK020 (CL) (0.25 - 16 mcg/ml) | Colistin HiMIC™ Plate Kit MPK020 (CL) (0.25 - 16 mcg/ml) | Colistin HiMIC™ Plate Kit | - Khay kháng sinh đồ 96 giếng với các giếng có thể tháo rời dùng để xác định nồng độ ức chế tối thiểu (MIC) của Colistin với vi khuẩn bằng phương pháp vi pha loãng theo tiêu chuẩn CLSI và EUCAST. - Mỗi giếng đã được gắn sẵn môi trường và kháng sinh đông khô theo nồng độ xác định. - Dải nồng độ Colistin: 0.25 - 16 mcg/ml - Khay 12 test, có thể dùng đồng thời hoặc tháo rời - Bảo quản ở -20 đến 8°C | MPK020-3KT | Himedia | 2025 |  | Ấn Độ | Himedia Laboratories Pvt. Ltd. | Hộp 36 test | Test | 1000 | 83500 | 83500000 | CÔNG TY CỔ PHẦN THIẾT BỊ VẬT TƯ Y TẾ THANH HÓA | vn2800588271
98 | 772 | PP2500370345 | 2526BV-HC-M103 | Khay kháng sinh đồ Vi pha loãng Caspofungin | Khay kháng sinh đồ Vi pha loãng Caspofungin | Caspofungin HiMIC™ Plate Kit | - Khay kháng nấm đồ 96 giếng với các giếng có thể tháo rời dùng để xác định nồng độ ức chế tối thiểu (MIC) của Caspofungin với vi nấm bằng phương pháp vi pha loãng theo tiêu chuẩn CLSI và EUCAST. - Mỗi giếng đã được gắn sẵn môi trường và kháng sinh đông khô theo nồng độ xác định. - Dải nồng độ Caspofungin 0.125 - 8 mcg/ml - Khay 12 test, có thể dùng đồng thời hoặc tháo rời - Bảo quản ở -20 đến 8°C | MPK119-3KT | Himedia | 2025 |  | Ấn Độ | Himedia Laboratories Pvt. Ltd. | Hộp 36 test | Test | 360 | 86000 | 30960000 | CÔNG TY CỔ PHẦN THIẾT BỊ VẬT TƯ Y TẾ THANH HÓA | vn2800588271
99 | 773 | PP2500370346 | 2526BV-HC-M104 | Khay kháng sinh đồ Vi pha loãng Fluconazole | Khay kháng sinh đồ Vi pha loãng Fluconazole | Fluconazole HiMIC™ Plate Kit | - Khay kháng nấm đồ 96 giếng với các giếng có thể tháo rời dùng để xác định nồng độ ức chế tối thiểu (MIC) của Fluconazole với vi nấm bằng phương pháp vi pha loãng theo tiêu chuẩn CLSI và EUCAST. - Mỗi giếng đã được gắn sẵn môi trường và kháng sinh đông khô theo nồng độ xác định. - Dải nồng độFluconazole 1 - 64 mcg/ml - Khay 12 test, có thể dùng đồng thời hoặc tháo rời - Bảo quản ở -20 đến 8°C | MPK072-3KT | Himedia | 2025 |  | Ấn Độ | Himedia Laboratories Pvt. Ltd. | Hộp 36 test | Test | 720 | 79800 | 57456000 | CÔNG TY CỔ PHẦN THIẾT BỊ VẬT TƯ Y TẾ THANH HÓA | vn2800588271
100 | 774 | PP2500370347 | 2526BV-HC-M105 | Khay kháng đồ Vi pha loãng Itraconazole | Khay kháng đồ Vi pha loãng Itraconazole | Itraconazole HiMIC™ Plate Kit | - Khay kháng nấm đồ chuẩn 96 giếng với các giếng có thể tháo rời dùng để xác định nồng độ ức chế tối thiểu (MIC) của Itraconazole với vi nấm bằng phương pháp vi pha loãng theo tiêu chuẩn CLSI và EUCAST. - Mỗi giếng đã được gắn sẵn môi trường và kháng sinh đông khô theo nồng độ xác định. - Dải nồng độ Itraconazole: 0.125 - 8 mcg/ml - Khay 12 test, có thể dùng đồng thời hoặc tháo rời - Bảo quản ở -20 đến 8°C | MPK073-3KT | Himedia | 2025 |  | Ấn Độ | Himedia Laboratories Pvt. Ltd. | Hộp 36 test | Test | 540 | 79800 | 43092000 | CÔNG TY CỔ PHẦN THIẾT BỊ VẬT TƯ Y TẾ THANH HÓA | vn2800588271
101 | 775 | PP2500370348 | 2526BV-HC-M106 | Khay kháng đồ Vi pha loãng Isavuconazole | Khay kháng đồ Vi pha loãng Isavuconazole | Isavuconazole HiMIC™ Plate Kit | - Khay kháng nấm đồ 96 giếng với các giếng có thể tháo rời dùng để xác định nồng độ ức chế tối thiểu (MIC) của Isavuconazole với vi nấm bằng phương pháp vi pha loãng theo tiêu chuẩn CLSI và EUCAST. - Mỗi giếng đã được gắn sẵn môi trường và kháng sinh đông khô theo nồng độ xác định. - Dải nồng độ Isavuconazole: 0.125 - 8 mcg/ml - Khay 12 test, có thể dùng đồng thời hoặc tháo rời - Bảo quản ở -20 đến 8°C | MPK156-3KT | Himedia | 2025 |  | Ấn Độ | Himedia Laboratories Pvt. Ltd. | Hộp 36 test | Test | 540 | 87000 | 46980000 | CÔNG TY CỔ PHẦN THIẾT BỊ VẬT TƯ Y TẾ THANH HÓA | vn2800588271
102 | 776 | PP2500370349 | 2526BV-HC-M107 | Khay kháng sinh đồ Vi pha loãng Amphotericin B | Khay kháng sinh đồ Vi pha loãng Amphotericin B | Amphotericin B HiMIC™ Plate Kit | - Khay kháng nấm đồ 96 giếng với các giếng có thể tháo rời dùng để xác định nồng độ ức chế tối thiểu (MIC) của Amphotericin B với vi nấm bằng phương pháp vi pha loãng theo tiêu chuẩn CLSI và EUCAST. - Mỗi giếng đã được gắn sẵn môi trường và kháng sinh đông khô theo nồng độ xác định. - Dải nồng độ Amphotericin B: 0.06 - 4 mcg/ml - Khay 12 test, có thể dùng đồng thời hoặc tháo rời - Bảo quản ở -20 đến 8°C | MPK071-3KT | Himedia | 2025 |  | Ấn Độ | Himedia Laboratories Pvt. Ltd. | Hộp 36 test | Test | 540 | 79800 | 43092000 | CÔNG TY CỔ PHẦN THIẾT BỊ VẬT TƯ Y TẾ THANH HÓA | vn2800588271
103 | 777 | PP2500370350 | 2526BV-HC-M108 | Khay kháng sinh đồ Vi pha loãng Voriconazole | Khay kháng sinh đồ Vi pha loãng Voriconazole | Voriconazole HiMIC™ Plate Kit | - Khay kháng nấm đồ 96 giếng với các giếng có thể tháo rời dùng để xác định nồng độ ức chế tối thiểu (MIC) của Voriconazole với vi nấm bằng phương pháp vi pha loãng theo tiêu chuẩn CLSI và EUCAST. - Mỗi giếng đã được gắn sẵn môi trường và kháng sinh đông khô theo nồng độ xác định. - Dải nồng độ Voriconazole 0.06 - 6 mcg/ml - Khay 12 test, có thể dùng đồng thời hoặc tháo rời - Bảo quản ở -20 đến 8°C | MPK086-3KT | Himedia | 2025 |  | Ấn Độ | Himedia Laboratories Pvt. Ltd. | Hộp 36 test | Test | 720 | 79800 | 57456000 | CÔNG TY CỔ PHẦN THIẾT BỊ VẬT TƯ Y TẾ THANH HÓA | vn2800588271
104 | 778 | PP2500370351 | 2526BV-HC-M109 | Khay kháng đồ Vi pha loãng Posaconazole | Khay kháng đồ Vi pha loãng Posaconazole | Posaconazole HiMIC™ Plate Kit | - Khay kháng nấm đồ chuẩn 96 giếng với các giếng có thể tháo rời dùng để xác định nồng độ ức chế tối thiểu (MIC) của Posaconazole với vi nấm bằng phương pháp vi pha loãng theo tiêu chuẩn CLSI và EUCAST. - Mỗi giếng đã được gắn sẵn môi trường và kháng sinh đông khô theo nồng độ xác định. - Dải nồng độ Posaconazole: 0.03 - 2 mcg/ml Khay 12 test, có thể dùng đồng thời hoặc tháo rời - Bảo quản ở -20 đến 8°C | MPK120-3KT | Himedia | 2025 |  | Ấn Độ | Himedia Laboratories Pvt. Ltd. | Hộp 36 test | Test | 360 | 87000 | 31320000 | CÔNG TY CỔ PHẦN THIẾT BỊ VẬT TƯ Y TẾ THANH HÓA | vn2800588271
105 |  | PP2500370352 | 2526BV-HC-M110 | Khoanh giấy kháng sinh Cefotaxime/ Clavulanic acid 30/10 µg phát hiện ESBL | [14 empty] | CÔNG TY TNHH THƯƠNG MẠI ĐẦU TƯ VIỆT NAM | vn0107613344
| 779 |  | 2526BV-HC-M110.1 |  | Khoanh giấy kháng sinh Cefotaxime 30µg | Cefotaxime CTX 30 µg | Đĩa kháng sinh là đĩa giấy với các tính năng đặc biệt, được tẩm thuốc kháng sinh Cefotaxime CTX 30 ug và sử dụng cho các thử nghiệm độ mẫn cảm theo các thử nghiệm kháng sinh Kirby-Bauer - Đạt chuẩn CLSI/EUCAST - Bảo quản ở -20 -8°C - Quy cách đóng gói: Hộp/250 đĩa - Tiêu chuẩn chất lượng Châu Âu/G7: DIN ISO, CE | 9017 | 9017 | 2024 trở về sau |  | Liofilchem/Italy | Liofilchem/Italy | 5 x 50 khoanh | Khoanh | 3500 | 1890 | 6615000 | CÔNG TY TNHH THƯƠNG MẠI ĐẦU TƯ VIỆT NAM | vn0107613344
| 780 |  | 2526BV-HC-M110.2 |  | Khoanh giấy kháng sinh Cefotaxime 30µg + Clavulanic acid 10µg (30/10) | CEFOTAXIME+CLAVULANIC ACID CTL 40 µg | Đĩa kháng sinh là đĩa giấy với các tính năng đặc biệt, được tẩm thuốc kháng sinh, và sử dụng cho các thử nghiệm độ mẫn cảm theo các thử nghiệm kháng sinh Kirby-Bauer - Đạt chuẩn CLSI/EUCAST - Bảo quản ở -20 -8°C - Quy cách đóng gói: Hộp/250 đĩa - Tiêu chuẩn chất lượng Châu Âu/G7: DIN ISO, CE | 9182 | 9182 | 2024 trở về sau |  | Liofilchem/Italy | Liofilchem/Italy | 5 x 50 khoanh | Khoanh | 3500 | 1890 | 6615000 | CÔNG TY TNHH THƯƠNG MẠI ĐẦU TƯ VIỆT NAM | vn0107613344
106 |  | PP2500370353 | 2526BV-HC-M111 | Khoanh kháng sinh Ceftazidime 30µg + Clavulanic acid 10µg phát hiện ESBL | [14 empty] | CÔNG TY TNHH THƯƠNG MẠI ĐẦU TƯ VIỆT NAM | vn0107613344
| 781 |  | 2526BV-HC-M111.1 |  | Khoanh kháng sinh Ceftazidime 30µg | Ceftazidime CAZ 30 µg | Đĩa kháng sinh là đĩa giấy với các tính năng đặc biệt, được tẩm thuốc kháng sinh Ceftazidime CAZ 30µg, và sử dụng cho các thử nghiệm độ mẫn cảm theo các thử nghiệm kháng sinh Kirby-Bauer - Đạt chuẩn CLSI/EUCAST - Bảo quản ở -20 -8°C - Quy cách đóng gói: Hộp/250 đĩa - Tiêu chuẩn chất lượng Châu Âu/G7: DIN ISO, CE | 9019 | 9019 | 2024 trở về sau |  | Liofilchem/Italy | Liofilchem/Italy | 5 x 50 khoanh | Khoanh | 3500 | 1890 | 6615000 | CÔNG TY TNHH THƯƠNG MẠI ĐẦU TƯ VIỆT NAM | vn0107613344
| 782 |  | 2526BV-HC-M111.2 |  | Khoanh kháng sinh Ceftazidime 30µg + Clavulanic acid 10µg (30/10) | CEFTAZIDIME+CLAVULANIC ACID CAL 40 µg | Đĩa kháng sinh là đĩa giấy với các tính năng đặc biệt, được tẩm thuốc kháng sinh, và sử dụng cho các thử nghiệm độ mẫn cảm theo các thử nghiệm kháng sinh Kirby-Bauer - Đạt chuẩn CLSI/EUCAST - Bảo quản ở -20 -8°C - Quy cách đóng gói: Hộp/250 đĩa - Tiêu chuẩn chất lượng Châu Âu/G7: DIN ISO, CE | 9145 | 9145 | 2024 trở về sau |  | Liofilchem/Italy | Liofilchem/Italy | 5 x 50 khoanh | Khoanh | 3500 | 1995 | 6982500 | CÔNG TY TNHH THƯƠNG MẠI ĐẦU TƯ VIỆT NAM | vn0107613344
107 | 783 | PP2500370354 | 2526BV-HC-M112 | Khoanh giấy Fosmycin làm kháng sinh đồ cho vi khuẩn | Khoanh giấy Fosmycin làm kháng sinh đồ cho vi khuẩn | FOSFOMYCIN FOS 200 µg | Khoanh giấy đường kính 6mm được tẩm kháng sinh Fosmycin 200µg + 50 µg G6PD. Đạt chuẩn CLSI/EUCAST | 9109 | 9109 | 2024 trở về sau |  | Liofilchem/Italy | Liofilchem/Italy | 5 x 50 khoanh | Khoanh | 3500 | 1995 | 6982500 | CÔNG TY TNHH THƯƠNG MẠI ĐẦU TƯ VIỆT NAM | vn0107613344
108 | 784 | PP2500370355 | 2526BV-HC-M113 | Khoanh giấy Ceftaroline làm kháng sinh đồ cho vi khuẩn | Khoanh giấy Ceftaroline làm kháng sinh đồ cho vi khuẩn | CEFTAROLINE CPT 30 µg | Khoanh giấy đường kính 6mm được tẩm kháng sinh Ceftaroline 30µg. Đạt chuẩn CLSI/EUCAST | 9198 | 9198 | 2024 trở về sau |  | Liofilchem/Italy | Liofilchem/Italy | 5 x 50 khoanh | Khoanh | 1250 | 1890 | 2362500 | CÔNG TY TNHH THƯƠNG MẠI ĐẦU TƯ VIỆT NAM | vn0107613344
109 | 785 | PP2500370356 | 2526BV-HC-M114 | Thanh định danh trực khuẩn ngoài đường ruột | Thanh định danh trực khuẩn ngoài đường ruột | Thuốc thử xét nghiệm định danh các trực khuẩn Gram âm đường ruột không lên men (API 20 NE) | Thanh định danh trực khuẩn ngoài đường ruột, dễ mọc, gồm 20 giếng chứa các hóa chất đông khô và 7ml môi trường AUX. Đạt tiêu chuẩn ISO | 20050 | BioMerieux | 2025 |  | BioMerieux S.A/Pháp | BioMerieux S.A/Pháp | Hộp 25 thanh + 25 ống hóa chất | Thanh | 50 | 208500 | 10425000 | CÔNG TY CỔ PHẦN THIẾT BỊ VẬT TƯ Y TẾ THANH HÓA | vn2800588271
110 | 786 | PP2500370357 | 2526BV-HC-M115 | Hóa chất định danh 20E reagent | Hóa chất định danh 20E reagent | Hóa chất hỗ trợ xét nghiệm (API 20 E Reagent kit) | Hóa chất định danh 20E gồm 6 hóa chất JAMES, NIT1, NIT2, VP1, VP2, TDA. Đạt tiêu chuẩn ISO | 20120 | BioMerieux | 2025 |  | BioMerieux S.A/Pháp | BioMerieux S.A/Pháp | Hộp 6 ống | Ống | 36 | 289200 | 10411200 | CÔNG TY CỔ PHẦN THIẾT BỊ VẬT TƯ Y TẾ THANH HÓA | vn2800588271
111 | 787 | PP2500370358 | 2526BV-HC-M116 | Bộ ống chuẩn McFarland | Bộ ống chuẩn McFarland | Dung dịch chuẩn độ (MCFARLAND STANDARDs) | Hộp gồm 6 ống chuẩn McFarland (0.5, 1, 2, 3, 4, 5) có đường kính 17.75mm. Đạt tiêu chuẩn ISO | 70900 | BioMerieux | 2025 |  | BioMerieux S.A/Pháp | BioMerieux S.A/Pháp | Hộp 6 ống | Ống | 12 | 565000 | 6780000 | CÔNG TY CỔ PHẦN THIẾT BỊ VẬT TƯ Y TẾ THANH HÓA | vn2800588271
112 | 788 | PP2500370359 | 2526BV-HC-M117 | Thanh định danh trực khuẩn đường ruột | Thanh định danh trực khuẩn đường ruột | Thuốc thử xét nghiệm định danh định danh Enterobacteriaceae và các trực khuẩn Gram âm không khó mọc khác (API 20 E) | Thanh định danh trực khuẩn đường ruột và các trực khuẩn Gram âm khác, gồm 20 giếng chứa các hóa chất đông khô | 20100 | BioMerieux | 2025 |  | BioMerieux S.A/Pháp | BioMerieux S.A/Pháp | Hộp 25 thanh | Thanh | 50 | 192500 | 9625000 | CÔNG TY CỔ PHẦN THIẾT BỊ VẬT TƯ Y TẾ THANH HÓA | vn2800588271
113 | 789 | PP2500370360 | 2526BV-HC-M118 | Thanh định danh liên cầu | Thanh định danh liên cầu | Thuốc thử xét nghiệm định danh liên cầu khuẩn, cầu khuẩn ruột và các vi sinh liên quan (API 20 STREP) | Thanh định danh liên cầu và cầu khuẩn đường ruột, gồm 20 giếng chứa hóa chất đông khô và 2ml môi trường API GP. Đạt tiêu chuẩn ISO | 20600 | BioMerieux | 2025 |  | BioMerieux S.A/Pháp | BioMerieux S.A/Pháp | Hộp 25 thanh + 25 ống hóa chất | Thanh | 50 | 204500 | 10225000 | CÔNG TY CỔ PHẦN THIẾT BỊ VẬT TƯ Y TẾ THANH HÓA | vn2800588271
114 | 790 | PP2500370361 | 2526BV-HC-M119 | Hóa chất định danh ZYMB | Hóa chất định danh ZYMB | Hóa chất hỗ trợ xét nghiệm (ZYM B) | Ống 5ml chứa Methanol và Dimethylsulfoxide. Đạt tiêu chuẩn ISO | 70493 | BioMerieux | 2025 |  | BioMerieux S.A/Pháp | BioMerieux S.A/Pháp | Hộp 2 ống | Ống | 6 | 956000 | 5736000 | CÔNG TY CỔ PHẦN THIẾT BỊ VẬT TƯ Y TẾ THANH HÓA | vn2800588271
115 | 791 | PP2500370362 | 2526BV-HC-M120 | Hóa chất định danh ZYMA | Hóa chất định danh ZYMA | Hóa chất hỗ trợ xét nghiệm (Zym A) | Ống 8ml chứa Tris-hydroxymethyl-aminomethane, Hydrochloric acid, Natri lauryl sulfate. Đạt tiêu chuẩn ISO | 70494 | BioMerieux | 2025 |  | BioMerieux S.A/Pháp | BioMerieux S.A/Pháp | Hộp 2 ống | Ống | 6 | 745000 | 4470000 | CÔNG TY CỔ PHẦN THIẾT BỊ VẬT TƯ Y TẾ THANH HÓA | vn2800588271
116 | 792 | PP2500370363 | 2526BV-HC-M121 | Hóa chất định danh NIN | Hóa chất định danh NIN | Hóa chất hỗ trợ xét nghiệm (Nin) | Ống 5ml chứa Ninhydrin, Methanol, Dimethylsulfoxide. Đạt tiêu chuẩn ISO | 70491 | BioMerieux | 2025 |  | BioMerieux S.A/Pháp | BioMerieux S.A/Pháp | Hộp 2 ống | Ống | 6 | 778000 | 4668000 | CÔNG TY CỔ PHẦN THIẾT BỊ VẬT TƯ Y TẾ THANH HÓA | vn2800588271
117 | 793 | PP2500370364 | 2526BV-HC-M122 | Bột kẽm | Bột kẽm | Hóa chất hỗ trợ xét nghiệm (ZN) | Bột kẽm | 70380 | BioMerieux | 2025 |  | BioMerieux S.A/Pháp | BioMerieux S.A/Pháp | Hộp 2 x 10g | Gam | 40 | 69500 | 2780000 | CÔNG TY CỔ PHẦN THIẾT BỊ VẬT TƯ Y TẾ THANH HÓA | vn2800588271
118 | 794 | PP2500370365 | 2526BV-HC-M123 | Dầu khoáng | Dầu khoáng | Hóa chất hỗ trợ xét nghiệm (API MINERAL OIL) | Dầu khoáng | 70100 | BioMerieux | 2025 |  | BioMerieux S.A/Pháp | BioMerieux S.A/Pháp | 1 lọ x 125 ml | Ml | 250 | 3900 | 975000 | CÔNG TY CỔ PHẦN THIẾT BỊ VẬT TƯ Y TẾ THANH HÓA | vn2800588271
119 | 795 | PP2500370366 | 2526BV-HC-M124 | Môi trường bột Mueller Hinton Agar | Môi trường bột Mueller Hinton Agar | Môi trường nuôi cấy khử nước dùng cho xét nghiệm tính nhạy cảm kháng sinh của vi khuẩn Mueller-Hinton Agar | Môi trường Mueller Hinton Agar dạng bột dùng trong thử nghiệm độ nhạy cảm với kháng sinh. Được thiết kế và sản xuất theo tiêu chuẩn châu Âu EUCAST và tiêu chuẩn Hoa Kỳ CLSI. Môi trường dạng bột mịn, màu rơm. Thành phần (g/l): Beef, dehydrated infusion from 300.0, Casein hydrolysate 17.5, Starch 1.5, Agar 17.0 pH 7.3 ± 0.1 tại 25°C Bảo quản: 10-30°C Đóng gói: Hộp/500g Đáp ứng tiêu chuẩn ISO 13485 | CM0337B | Oxoid Limited | 2025 |  | Vương Quốc Anh | Oxoid Limited | 500 g/hộp | Gam | 12000 | 4950 | 59400000 | CÔNG TY CỔ PHẦN THIẾT BỊ VẬT TƯ Y TẾ THANH HÓA | vn2800588271
120 | 796 | PP2500370369 | 2526BV-HC-M127 | Môi trường nuôi cấy và phân lập các vi sinh vật khó mọc | Môi trường nuôi cấy và phân lập các vi sinh vật khó mọc | Môi trường nuôi cấy vi sinh AgarCult Columbia Agar Base | Môi trường đa mục đích thích hợp nuôi cấy các sinh vật khó mọc. Thành phần (g/l): Special Peptone 23; Starch (Corn) 1; Sodium chloride 5; Agar 13.5; pH: 7.3 ± 0.2 ở 25°C | CA500 | Alphachem | 2025 | 3821 | Việt Nam | Alphachem/Việt Nam | 500 gram/Chai | Gam | 1500 | 1980 | 2970000 | CÔNG TY TNHH THƯƠNG MẠI DỊCH VỤ ALPHACHEM | vn0311555702
121 | 797 | PP2500370370 | 2526BV-HC-M128 | Môi trường thử nghiệm độ nhạy cảm kháng sinh | Môi trường thử nghiệm độ nhạy cảm kháng sinh | Môi trường nuôi cấy vi sinh AgarCult Mueller Hinton Agar | Môi Trường Thử Nghiệm Tính Nhạy Cảm Kháng Sinh. Thành phần (g/l): Beef extract 2; Acid hydrolysate of casein 17.5; Starch 1.5; Agar 17; pH: 7.3 ± 0.2 ở 25°C | MHA500 | Alphachem | 2025 | 3821 | Việt Nam | Alphachem/Việt Nam | 500 gram/Chai | Gam | 1000 | 2160 | 2160000 | CÔNG TY TNHH THƯƠNG MẠI DỊCH VỤ ALPHACHEM | vn0311555702
122 | 798 | PP2500370371 | 2526BV-HC-M129 | Môi trường tạo màu để xác định mà định danh sơ bộ các tác nhân chính gây nhiễm trùng đường tiết niệu | Môi trường tạo màu để xác định mà định danh sơ bộ các tác nhân chính gây nhiễm trùng đường tiết niệu | Môi trường nuôi cấy vi sinh ChromoGel Urine Agar | Môi Trường Nuôi Cấy Sinh Màu Để Định Danh Và Phân Biệt Tất Cả Các Vi Sinh Vật Chính Gây Nhiễm Trùng Đường Tiết Niệu. Môi trường dạng bột. Thành phần (g/l): Peptones, Yeast extract 20.5; Growth factor 15; Chromogenic mix 4; Bacteriological agar 12.5; pH: 6.8 ± 0.2 ở 25ºC | CGURI500 | Alphachem | 2025 | 3821 | Việt Nam | Alphachem/Việt Nam | 500 gram/Chai | Gam | 12000 | 8250 | 99000000 | CÔNG TY TNHH THƯƠNG MẠI DỊCH VỤ ALPHACHEM | vn0311555702
123 | 799 | PP2500370372 | 2526BV-HC-M130 | Môi trường chọn lọc phân biệt đặc biệt giữa coliforms và các vi khuẩn không lên men lactose với sự ức chế của vi khuẩn Gram dương | Môi trường chọn lọc phân biệt đặc biệt giữa coliforms và các vi khuẩn không lên men lactose với sự ức chế của vi khuẩn Gram dương | Môi trường nuôi cấy vi sinh AgarCult Mac Conkey Agar | Một môi trường chọn lọc phân biệt đặc biệt giữa coliforms và các vi khuẩn không lên men lactose với sự ức chế của vi khuẩn Gram dương. Môi trường dạng bột. Thành phần (g/l): Tryptone 13; Peptones 7; Sodium Chloride 5; Bile Salt No.3 1.5; Lactose 10; Neutral red 0.03; Crystal violet 0.001; Agar 15; pH: 7.1 ± 0.2 at 25°C | MCA3500 | Alphachem | 2025 | 3821 | Việt Nam | Alphachem/Việt Nam | 500 gram/Chai | Gam | 4500 | 1960 | 8820000 | CÔNG TY TNHH THƯƠNG MẠI DỊCH VỤ ALPHACHEM | vn0311555702
124 | 800 | PP2500370373 | 2526BV-HC-M131 | Môi trường nuôi cấy các loại vi khuẩn khó mọc (Chocolate Agar+ MultiVitox) | Môi trường nuôi cấy các loại vi khuẩn khó mọc (Chocolate Agar+ MultiVitox) | Môi trường nuôi cấy vi sinh vật (MELAB Chocolate Sheep Blood Agar + MultiVitox) | Đĩa thạch dùng sẵn được sử dụng để nuôi cấy các loài vi sinh vật khó mọc, đặc biệt là Neisseria spp. và Haemophilus. Đĩa 90mm. Bao gói bằng màng bán thấm Cellophane. Thành phần: Special peptone, Starch, Sodium chloride, Defibrinated sheep blood, Agar, Multivitox, pH: 7.3 ± 0.2 ở 25°C | P901467 | SEMIND | 2025 |  | Công ty Cổ phần SEMIND/Việt Nam | Công ty Cổ phần SEMIND/Việt Nam | Hộp 10 đĩa | Đĩa | 8000 | 31800 | 254400000 | CÔNG TY CỔ PHẦN THIẾT BỊ VẬT TƯ Y TẾ THANH HÓA | vn2800588271
125 | 801 | PP2500370374 | 2526BV-HC-M132 | Sodium Hydroxide (NaOH) | Sodium Hydroxide (NaOH) | Sodium Hydroxide (NaOH) | Sodium Hydroxide (NaOH) dạng bột | Sodium Hydroxide | Xilong | 2025 |  | Trung Quốc | Xilong | Chai 500gam | Gam | 3000 | 107 | 321000 | CÔNG TY CỔ PHẦN THIẾT BỊ VẬT TƯ Y TẾ THANH HÓA | vn2800588271
126 | 802 | PP2500370375 | 2526BV-HC-M133 | Bộ nhuộm Gram | Bộ nhuộm Gram | Bộ nhuộm vi sinh vật (MELAB Color Gram Set) | Bộ nhuộm Gram dùng để thực hiện xét nghiệm nhuộm soi. Bao gồm 04 dung dịch thuốc nhuộm thành phần là Crystal Violet, Lugol, Decolor (alcohol-acetone) và Safranin | B100900 | SEMIND | 2025 |  | Công ty Cổ phần SEMIND/Việt Nam | Công ty Cổ phần SEMIND/Việt Nam | Bộ 4 chai 100ml | Bộ | 12 | 295000 | 3540000 | CÔNG TY CỔ PHẦN THIẾT BỊ VẬT TƯ Y TẾ THANH HÓA | vn2800588271
127 | 803 | PP2500370376 | 2526BV-HC-M134 | Bộ nhuộm | Bộ nhuộm | Bộ nhuộm vi sinh vật (MELAB Ziehl Neelsen Set) | Bộ nhuộm dùng để thực hiện xét nghiệm nhuộm Soi. Bao gồm 03 dung dịch thuốc nhuộm thành phần là Carbol Fuchsin, Alcohol Acid (Hydrochloric Acid In Ethanol) và Methylene Blue | B250902 | SEMIND | 2025 |  | Công ty Cổ phần SEMIND/Việt Nam | Công ty Cổ phần SEMIND/Việt Nam | Bộ 3 chai 250ml | Bộ | 7 | 1020000 | 7140000 | CÔNG TY CỔ PHẦN THIẾT BỊ VẬT TƯ Y TẾ THANH HÓA | vn2800588271
128 | 804 | PP2500370377 | 2526BV-HC-M135 | Môi trường HTM thực hiện kháng sinh đồ cho các vi khuẩn khó mọc như Haemophilus | Môi trường HTM thực hiện kháng sinh đồ cho các vi khuẩn khó mọc như Haemophilus | Môi trường nuôi cấy vi sinh vật (MELAB Haemophilus Test Medium ) | Môi trường thường dùng để thực hiện thao tác kháng sinh đồ trong lâm sàng, được đề xuất bởi CLSI cho kiểm tra sự nhạy cảm với kháng sinh đối với Haemophilus species. Đĩa 90mm. Bao gói bằng màng bán thấm Cellophane. Thành phần: Acid Digest of Casein, Beef Extract, Starch, Yeast Extract, Hematin, NAD, Agar, pH 7.3 ± 0.2 Đóng gói: 10 đĩa/Hộp | P901498 | SEMIND | 2025 |  | Công ty Cổ phần SEMIND/Việt Nam | Công ty Cổ phần SEMIND/Việt Nam | Hộp 10 đĩa | Đĩa | 360 | 38500 | 13860000 | CÔNG TY CỔ PHẦN THIẾT BỊ VẬT TƯ Y TẾ THANH HÓA | vn2800588271
129 | 805 | PP2500370378 | 2526BV-HC-M136 | MÔI TRƯỜNG BỘT GC AGAR BASE | MÔI TRƯỜNG BỘT GC AGAR BASE | Môi trường nuôi cấy khử nước phân lập Neisseria spp. và các vi sinh vật khó mọc khác GC AGAR BASE | Môi trường được sử dụng để phân lập các loài Neisseria. Môi trường dạng bột, màu rơm Thành phần (g/l): Special peptone 15.0 , Corn starch 1.0 , Sodium chloride 5.0 , Dipotassium hydrogen phosphate 4.0 , Potassium dihydrogen phosphate 1.0 , Agar 10.0 pH: 7.2 ± 0.2 tại 25°C Bảo quản: 10-30°C Đóng gói: Hộp/500g Đáp ứng tiêu chuẩn ISO 13485 | CM0367B | Oxoid Limited | 2025 |  | Vương Quốc Anh | Oxoid Limited | 500 g/hộp | Gam | 500 | 4350 | 2175000 | CÔNG TY CỔ PHẦN THIẾT BỊ VẬT TƯ Y TẾ THANH HÓA | vn2800588271
130 | 806 | PP2500370379 | 2526BV-HC-M137 | Test xác định tính chất sinh vật hóa học urease - indol để định danh vi khuẩn | Test xác định tính chất sinh vật hóa học urease - indol để định danh vi khuẩn | Môi trường nuôi cấy vi khuẩn (Urea indole medium (UI-F)) | Môi trường chứa ure là cơ chất của urease do vi khuẩn sinh ra và chứa chất chỉ thị màu để nhận định kết quả vi khuẩn sinh urease, indol dựa vào sự thay đổi màu sắc môi trường | 55752 | BioMerieux | 2025 |  | BioMerieux S.A/Pháp | BioMerieux S.A/Pháp | Hộp 10 ống x 10ml | ml | 100 | 12700 | 1270000 | CÔNG TY CỔ PHẦN THIẾT BỊ VẬT TƯ Y TẾ THANH HÓA | vn2800588271
131 | 807 | PP2500370380 | 2526BV-HC-M138 | Atlas TPHA kit | Atlas TPHA kit | TPHA | Bộ xét nghiệm ngưng kết hạt thụ động để định tính và bán định lượng các kháng thể IgG và IgM kháng Treponema pallidum trong huyết thanh và huyết tương. Độ nhạy: 100% Độ đặc hiệu 100%. Nhà thầu sẽ cung cấp bao gồm giếng đấy tròn để thực hiện xét nghiệm. | RL-TPHA500 | RL-TPHA500 | 2025 |  | Anh Quốc | Rapid Labs Ltd | Hộp/500 test | Test | 3300 | 6000 | 19800000 | CÔNG TY TNHH THIẾT BỊ KHOA HỌC KỸ THUẬT QUANG PHÁT | vn0312862086
132 | 808 | PP2500370383 | 2526BV-HC-M141 | Môi trường kiểm tra tính nhạy cảm kháng sinh của vi sinh vật không khó mọc | Môi trường kiểm tra tính nhạy cảm kháng sinh của vi sinh vật không khó mọc | Môi trường nuôi cấy vi sinh vật (MELAB Mueller Hinton Agar) | Đĩa thạch đổ sẵn được sử dụng để kiểm tra tính nhạy cảm kháng sinh của vi sinh vật không khó mọc. Đĩa 90mm. Bao gói bằng màng bán thấm Cellophane có tính năng chống ẩm giúp đảm bảo chất lượng trong quá trình bảo quản, dễ dàng phân huỷ bảo vệ môi trường. Đáp ứng: "Yêu cầu kiểm soát chất lượng tối thiểu cho nhà sản xuất đối với môi trường nuôi cấy đổ sẵn", theo tiêu chuẩn của CLSI. Thành phần: Acid Digest of Casein, Beef Extract, Starch, Agar, Sodium chloride; pH: 7.3±0.2 ở 25°C Đóng gói: 10 đĩa/Hộp | P901490 | SEMIND | 2025 |  | Công ty Cổ phần SEMIND/Việt Nam | Công ty Cổ phần SEMIND/Việt Nam | Hộp 10 đĩa | Đĩa | 6000 | 23500 | 141000000 | CÔNG TY CỔ PHẦN THIẾT BỊ VẬT TƯ Y TẾ THANH HÓA | vn2800588271
133 | 809 | PP2500370384 | 2526BV-HC-M142 | Môi trường nuôi cấy và phân biệt các loại nấm | Môi trường nuôi cấy và phân biệt các loại nấm | Môi trường nuôi cấy vi sinh AgarCult Sabouraud Dextrose Agar (90mm) | Sabouraud Dextrose Agar là môi trường nuôi cấy được sử dụng để phân lập và nuôi dưỡng nấm, nấm men và nấm mốc. Môi trường thạch đổ sẵn trên đĩa petri 90mm. Bao gói bằng màng bán thấm Cellophane. Thành phần (g/l): Peptic digest of animal tissue 5; Pancreatic digest of casein 5; Dextrose 40; Agar 15; pH: 5.6 ± 0.2 ở 25°C | SDA9010 | Alphachem | 2025 | 3821 | Việt Nam | Alphachem/Việt Nam | 10 đĩa/Hộp | Đĩa | 2000 | 7800 | 15600000 | CÔNG TY TNHH THƯƠNG MẠI DỊCH VỤ ALPHACHEM | vn0311555702
134 | 810 | PP2500370385 | 2526BV-HC-M143 | Vật liệu kiểm soát xét nghiệm định lượng sinh hóa mức 2 | Vật liệu kiểm soát xét nghiệm định lượng sinh hóa mức 2 | HUMAN ASSAYED MULTISERA/ASSAYED CHEMISTRY PREMIUM PLUS - LEVEL 2 (HUM ASY CONTROL 2) | Dùng để kiểm soát xét nghiệm định lượng sinh hóa mức 2. Cung cấp dạng đông khô tăng độ ổn định, được sản xuất dựa trên huyết thanh người, chứa tối thiểu 66 thông số xét nghiệm, bao gồm 1 số thông số như NEFA, Bicarbonate, Bile Acids,D-3-Hydroxybutyrate . Độ thẩm thấu tối thiểu là 300mOsm/kg. Ổn định đến hạn sử dụng khi bảo quản ở 2°C - 8°C. | HN1530 | Randox | 2025 |  | Vương Quốc Anh | Randox Laboratories Limited | 100 ml | ml | 2100 | 81250 | 170625000 | CÔNG TY CỔ PHẦN THIẾT BỊ VẬT TƯ Y TẾ THANH HÓA | vn2800588271
135 | 811 | PP2500370386 | 2526BV-HC-M144 | Vật liệu kiểm soát xét nghiệm định lượng sinh hóa mức 3 | Vật liệu kiểm soát xét nghiệm định lượng sinh hóa mức 3 | HUMAN ASSAYED MULTI-SERA/ASSAYED CHEMISTRY PREMIUM PLUS - LEVEL 3 (HUM ASY CONTROL 3) | Dùng để kiểm soát xét nghiệm định lượng sinh hóa mức 3. Cung cấp dạng đông khô tăng độ ổn định, được sản xuất dựa trên huyết thanh người, chứa tối thiểu 66 thông số xét nghiệm, bao gồm 1 số thông số như NEFA, Bicarbonate, Bile Acids,D-3-Hydroxybutyrate. Độ thẩm thấu tối thiểu là 370mOsm/kg. Ổn định đến hạn sử dụng khi bảo quản ở 2°C - 8°C. | HE1532 | Randox | 2025 |  | Vương Quốc Anh | Randox Laboratories Limited | 100 ml | ml | 2100 | 81250 | 170625000 | CÔNG TY CỔ PHẦN THIẾT BỊ VẬT TƯ Y TẾ THANH HÓA | vn2800588271
136 | 812 | PP2500370387 | 2526BV-HC-M145 | Vật liệu kiểm soát xét nghiệm định lượng 24 thông số xét nghiệm sinh hóa nước tiểu nồng độ trung bình | Vật liệu kiểm soát xét nghiệm định lượng 24 thông số xét nghiệm sinh hóa nước tiểu nồng độ trung bình | ASSAYED URINE CONTROL – LEVEL 2 (URN ASY CONTROL 2) | Dùng để kiểm soát xét nghiệm định lượng 24 thông số xét nghiệm sinh hóa nước tiểu nồng độ trung bình. Cung cấp dạng đông khô tăng độ ổn định, 100% nước tiểu người, chứa 24 thông số xét nghiệm. Bao gồm cả Amylase và Oxalate. Ổn định đến hạn tại 2- 8ºC. | AU2352 | Randox | 2025 |  | Vương Quốc Anh | Randox Laboratories Limited | 120 ml | ml | 480 | 38500 | 18480000 | CÔNG TY CỔ PHẦN THIẾT BỊ VẬT TƯ Y TẾ THANH HÓA | vn2800588271
137 | 813 | PP2500370388 | 2526BV-HC-M146 | Vật liệu kiểm soát xét nghiệm định lượng 24 thông số xét nghiệm sinh hóa nước tiểu nồng độ cao | Vật liệu kiểm soát xét nghiệm định lượng 24 thông số xét nghiệm sinh hóa nước tiểu nồng độ cao | ASSAYED URINE CONTROL – LEVEL 3 (URN ASY CONTROL 3) | Dùng để kiểm soát xét nghiệm định lượng 24 thông số xét nghiệm sinh hóa nước tiểu nồng độ cao. Cung cấp dạng đông khô tăng độ ổn định, 100% nước tiểu người, chứa 24 thông số xét nghiệm. Bao gồm cả Amylase và Oxalate. Ổn định đến hạn tại 2- 8ºC. | AU2353 | Randox | 2025 |  | Vương Quốc Anh | Randox Laboratories Limited | 120 ml | ml | 480 | 38500 | 18480000 | CÔNG TY CỔ PHẦN THIẾT BỊ VẬT TƯ Y TẾ THANH HÓA | vn2800588271
138 | 814 | PP2500370389 | 2526BV-HC-M147 | Vật liệu kiểm soát xét nghiệm định lượng miễn dịch mức 1 | Vật liệu kiểm soát xét nghiệm định lượng miễn dịch mức 1 | IMMUNOASSAY PREMIUM PLUS-LEVEL 1 (IA PREMIUM PLUS 1) | Dùng để kiểm soát xét nghiệm định lượng 54 thông số xét nghiệm miễn dịch nồng độ thấp. Cung cấp dạng đông khô tăng độ ổn định, 100% Huyết thanh người, chứa 54 thông số xét nghiệm. Mức Ferritin và Vitamin B12 phù hợp để theo dõi bệnh thiếu máu. Nồng độ TSH ở mức 1 rất thấp. Chứa các thông số chỉ điểm khối u thường quy: AFP / CA15-3 / CA19-9 / CA-125 / CEA / PSA / Free-PSA. Ổn định đến hạn sử dụng tại 2- 8ºC. | IA3109 | Randox | 2025 |  | Vương Quốc Anh | Randox Laboratories Limited | 60 ml | ml | 1080 | 178500 | 192780000 | CÔNG TY CỔ PHẦN THIẾT BỊ VẬT TƯ Y TẾ THANH HÓA | vn2800588271
139 | 815 | PP2500370390 | 2526BV-HC-M148 | Vật liệu kiểm soát xét nghiệm định lượng miễn dịch mức 2 | Vật liệu kiểm soát xét nghiệm định lượng miễn dịch mức 2 | IMMUNOASSAY PREMIUM PLUS-LEVEL 2 (IA PREMIUM PLUS 2) | Dùng để kiểm soát xét nghiệm định lượng 54 thông số xét nghiệm miễn dịch nồng độ trung bình. Cung cấp dạng đông khô tăng độ ổn định, 100% Huyết thanh người, chứa 54 thông số xét nghiệm. Mức Ferritin và Vitamin B12 phù hợp để theo dõi bệnh thiếu máu. Nồng độ TSH ở mức 1 rất thấp. Chứa các thông số chỉ điểm khối u thường quy: AFP / CA15-3 / CA19-9 / CA-125 / CEA / PSA / Free-PSA. Ổn định đến hạn sử dụng tại 2- 8ºC. | IA3110 | Randox | 2025 |  | Vương Quốc Anh | Randox Laboratories Limited | 60 ml | ml | 1080 | 178500 | 192780000 | CÔNG TY CỔ PHẦN THIẾT BỊ VẬT TƯ Y TẾ THANH HÓA | vn2800588271
140 | 816 | PP2500370391 | 2526BV-HC-M149 | Vật liệu kiểm soát xét nghiệm định lượng miễn dịch mức 3 | Vật liệu kiểm soát xét nghiệm định lượng miễn dịch mức 3 | IMMUNOASSAY PREMIUM PLUS-LEVEL 3 (IA PREMIUM PLUS 3) | Dùng để kiểm soát xét nghiệm định lượng 54 thông số xét nghiệm miễn dịch nồng độ cao. Cung cấp dạng đông khô tăng độ ổn định, 100% Huyết thanh người, chứa 54 thông số xét nghiệm. Mức Ferritin và Vitamin B12 phù hợp để theo dõi bệnh thiếu máu. Nồng độ TSH ở mức 1 rất thấp. Chứa các thông số chỉ điểm khối u thường quy: AFP / CA15-3 / CA19-9 / CA-125 / CEA / PSA / Free-PSA. Ổn định đến hạn sử dụng tại 2- 8ºC. | IA3111 | Randox | 2025 |  | Vương Quốc Anh | Randox Laboratories Limited | 60 ml | ml | 1080 | 178500 | 192780000 | CÔNG TY CỔ PHẦN THIẾT BỊ VẬT TƯ Y TẾ THANH HÓA | vn2800588271
141 | 817 | PP2500370392 | 2526BV-HC-M150 | Vật liệu kiểm soát xét nghiệm định lượng 26 thông số xét nghiệm protein đặc biệt nồng độ trung bình | Vật liệu kiểm soát xét nghiệm định lượng 26 thông số xét nghiệm protein đặc biệt nồng độ trung bình | LIQUID ASSAYED SPECIFIC PROTEIN CONTROL - LEVEL 2 (SP CONTROL 2) | Dùng để kiểm soát xét nghiệm định lượng 26 thông số xét nghiệm protein đặc biệt nồng độ trung bình. Cung cấp dạng lỏng sử dụng ngay, 100% huyết thanh người, chứa 26 thông số xét nghiệm. Bao gồm cả: Afp, Lamda Light Chain (Free). Ổn định đến hạn tại 2- 8ºC. | PS2683 | Randox | 2025 |  | Vương Quốc Anh | Randox Laboratories Limited | 3 ml | ml | 288 | 1350000 | 388800000 | CÔNG TY CỔ PHẦN THIẾT BỊ VẬT TƯ Y TẾ THANH HÓA | vn2800588271
142 | 818 | PP2500370393 | 2526BV-HC-M151 | Vật liệu kiểm soát xét nghiệm định lượng 26 thông số xét nghiệm protein đặc biệt nồng độ cao | Vật liệu kiểm soát xét nghiệm định lượng 26 thông số xét nghiệm protein đặc biệt nồng độ cao | LIQUID ASSAYED SPECIFIC PROTEIN CONTROL - LEVEL 3 (SP CONTROL 3) | Dùng để kiểm soát xét nghiệm định lượng 26 thông số xét nghiệm protein đặc biệt nồng độ cao. Cung cấp dạng lỏng sử dụng ngay, 100% huyết thanh người, chứa 26 thông số xét nghiệm. Bao gồm cả: Afp, Lamda Light Chain (Free). Ổn định đến hạn tại 2- 8ºC. | PS2684 | Randox | 2025 |  | Vương Quốc Anh | Randox Laboratories Limited | 3 ml | ml | 288 | 1350000 | 388800000 | CÔNG TY CỔ PHẦN THIẾT BỊ VẬT TƯ Y TẾ THANH HÓA | vn2800588271
143 | 819 | PP2500370394 | 2526BV-HC-M152 | Vật liệu kiểm soát xét nghiệm định tính và bán định lượng 13 thông số xét nghiệm nước tiểu nồng độ bình thường | Vật liệu kiểm soát xét nghiệm định tính và bán định lượng 13 thông số xét nghiệm nước tiểu nồng độ bình thường | URINALYSIS CONTROL – LEVEL 1 - (URNAL CONTROL 1) | Dùng để kiểm soát xét nghiệm định tính và bán định lượng 13 thông số xét nghiệm nước tiểu nồng độ bình thường. Cung cấp dạng lỏng sử dụng ngay, 100% Nước tiểu người, chứa 13 thông số. Ổn định đến hạn tại 2- 8ºC. Ổn định sau khi mở lọ trong 30 ngày hoặc nhúng 20 lần que thử vào lọ mẫu tại 2-25ºC | UC5033 | Randox | 2025 |  | Vương Quốc Anh | Randox Laboratories Limited | 144 ml | ml | 1008 | 46250 | 46620000 | CÔNG TY CỔ PHẦN THIẾT BỊ VẬT TƯ Y TẾ THANH HÓA | vn2800588271
144 | 820 | PP2500370395 | 2526BV-HC-M153 | Vật liệu kiểm soát xét nghiệm định tính và bán định lượng 13 thông số xét nghiệm nước tiểu nồng độ bất thường | Vật liệu kiểm soát xét nghiệm định tính và bán định lượng 13 thông số xét nghiệm nước tiểu nồng độ bất thường | URINALYSIS CONTROL – LEVEL 2 - (URNAL CONTROL 2) | Dùng để kiểm soát xét nghiệm định tính và bán định lượng 13 thông số xét nghiệm nước tiểu nồng độ bất thường. Cung cấp dạng lỏng sử dụng ngay, 100% Nước tiểu người, chứa 13 thông số. Ổn định đến hạn tại 2- 8ºC. Ổn định sau khi mở lọ trong 30 ngày hoặc nhúng 20 lần que thử vào lọ mẫu tại 2-25ºC | UC5034 | Randox | 2025 |  | Vương Quốc Anh | Randox Laboratories Limited | 144 ml | ml | 1008 | 46250 | 46620000 | CÔNG TY CỔ PHẦN THIẾT BỊ VẬT TƯ Y TẾ THANH HÓA | vn2800588271
145 | 821 | PP2500370396 | 2526BV-HC-M154 | Vật liệu kiểm soát xét nghiệm định lượng 7 thông số xét nghiệm mỡ máu nồng độ trung bình | Vật liệu kiểm soát xét nghiệm định lượng 7 thông số xét nghiệm mỡ máu nồng độ trung bình | LIPID CONTROL - LEVEL 2 (LPD CONTROL 2) | Dùng để kiểm soát xét nghiệm định lượng 7 thông số xét nghiệm mỡ máu nồng độ trung bình. Cung cấp dạng đông khô tăng tính ổn định, 100% huyết thanh người, chứa 7 thông số xét nghiệm. Không chứa Sodium azide - không gây nhiễu cho các phương pháp clearance. Ổn định đến hạn tại 2- 8ºC. | LE2662 | Randox | 2025 |  | Vương Quốc Anh | Randox Laboratories Limited | 15 ml | ml | 600 | 195000 | 117000000 | CÔNG TY CỔ PHẦN THIẾT BỊ VẬT TƯ Y TẾ THANH HÓA | vn2800588271
146 | 822 | PP2500370397 | 2526BV-HC-M155 | Vật liệu kiểm soát xét nghiệm định lượng 7 thông số xét nghiệm mỡ máu nồng độ cao | Vật liệu kiểm soát xét nghiệm định lượng 7 thông số xét nghiệm mỡ máu nồng độ cao | LIPID CONTROL - LEVEL 3 (LPD CONTROL 3) | Dùng để kiểm soát xét nghiệm định lượng 7 thông số xét nghiệm mỡ máu nồng độ cao. Cung cấp dạng đông khô tăng tính ổn định, 100% huyết thanh người, chứa 7 thông số xét nghiệm. Không chứa Sodium azide - không gây nhiễu cho các phương pháp clearance. Ổn định đến hạn tại 2- 8ºC. | LE2663 | Randox | 2025 |  | Vương Quốc Anh | Randox Laboratories Limited | 15 ml | ml | 600 | 195000 | 117000000 | CÔNG TY CỔ PHẦN THIẾT BỊ VẬT TƯ Y TẾ THANH HÓA | vn2800588271
147 | 823 | PP2500370398 | 2526BV-HC-M156 | Vật liệu kiểm soát xét nghiệm định lượng 7 thông số xét nghiệm tim mạch 3 mức nồng độ thấp, trung bình, cao | Vật liệu kiểm soát xét nghiệm định lượng 7 thông số xét nghiệm tim mạch 3 mức nồng độ thấp, trung bình, cao | TRI-LEVEL CARDIAC CONTROL (CRD CONTROL 1, 2, 3) | Dùng để kiểm soát xét nghiệm định lượng 7 thông số xét nghiệm tim mạch 3 mức nồng độ thấp, trung bình, cao. Cung cấp dạng đông khô tăng độ ổn định, có tối thiểu 6 thông số xét nghiệm. Ngưỡng giới hạn Troponin I và T phù hợp với khuyến cáo quốc tế. Ổn định đến hạn sử dụng ở 2ºC-8ºC. | CQ3259 | Randox | 2025 |  | Vương Quốc Anh | Randox Laboratories Limited | 6 ml | ml | 60 | 385000 | 23100000 | CÔNG TY CỔ PHẦN THIẾT BỊ VẬT TƯ Y TẾ THANH HÓA | vn2800588271
148 | 824 | PP2500370399 | 2526BV-HC-M157 | Vật liệu kiểm soát xét nghiệm định lượng HbA1c 2 mức nồng độ trung bình, cao | Vật liệu kiểm soát xét nghiệm định lượng HbA1c 2 mức nồng độ trung bình, cao | HAEMOGLOBIN Alc CONTROL SET (HbA1c CONTROL) | Dùng để kiểm soát xét nghiệm định lượng HbA1c 2 mức nồng độ trung bình, cao. Cung cấp dạng đông khô tăng độ ổn định, 100% máu người toàn phần. Ổn định đến hạn tại 2- 8ºC. | HA5072 | Randox | 2025 |  | Vương Quốc Anh | Randox Laboratories Limited | 2x2x0.5 ml | Hộp | 12 | 4950000 | 59400000 | CÔNG TY CỔ PHẦN THIẾT BỊ VẬT TƯ Y TẾ THANH HÓA | vn2800588271
149 | 825 | PP2500370400 | 2526BV-HC-M158 | Vật liệu kiểm soát xét nghiệm định lượng 6 thông số xét nghiệm sàng lọc trước sinh nồng độ thấp | Vật liệu kiểm soát xét nghiệm định lượng 6 thông số xét nghiệm sàng lọc trước sinh nồng độ thấp | MATERNAL CONTROL-LEVEL 1 (MATERNAL CONTROL 1) | Dùng để kiểm soát xét nghiệm định lượng 6 thông số xét nghiệm sàng lọc trước sinh nồng độ thấp. Cung cấp dạng đông khô tăng độ ổn định, 100% Huyết thanh người, chứa 6 thông số xét nghiệm. Ổn định đến hạn sử dụng tại 2- 8ºC. | MSS5024 | Randox | 2025 |  | Vương Quốc Anh | Randox Laboratories Limited | 3x1 ml | Hộp | 48 | 2350000 | 112800000 | CÔNG TY CỔ PHẦN THIẾT BỊ VẬT TƯ Y TẾ THANH HÓA | vn2800588271
150 | 826 | PP2500370401 | 2526BV-HC-M159 | Vật liệu kiểm soát xét nghiệm định lượng 6 thông số xét nghiệm sàng lọc trước sinh nồng độ trung bình | Vật liệu kiểm soát xét nghiệm định lượng 6 thông số xét nghiệm sàng lọc trước sinh nồng độ trung bình | MATERNAL CONTROL-LEVEL 2 (MATERNAL CONTROL 2) | Dùng để kiểm soát xét nghiệm định lượng 6 thông số xét nghiệm sàng lọc trước sinh nồng độ trung bình. Cung cấp dạng đông khô tăng độ ổn định, 100% Huyết thanh người, chứa 6 thông số xét nghiệm. Ổn định đến hạn sử dụng tại 2- 8ºC. | MSS5025 | Randox | 2025 |  | Vương Quốc Anh | Randox Laboratories Limited | 3x1 ml | Hộp | 48 | 2350000 | 112800000 | CÔNG TY CỔ PHẦN THIẾT BỊ VẬT TƯ Y TẾ THANH HÓA | vn2800588271
151 | 827 | PP2500370402 | 2526BV-HC-M160 | Vật liệu kiểm soát xét nghiệm định lượng 6 thông số xét nghiệm sàng lọc trước sinh nồng độ cao | Vật liệu kiểm soát xét nghiệm định lượng 6 thông số xét nghiệm sàng lọc trước sinh nồng độ cao | MATERNAL CONTROL-LEVEL 3 (MATERNAL CONTROL 3) | Dùng để kiểm soát xét nghiệm định lượng 6 thông số xét nghiệm sàng lọc trước sinh nồng độ cao. Cung cấp dạng đông khô tăng độ ổn định, 100% Huyết thanh người, chứa 6 thông số xét nghiệm. Ổn định đến hạn sử dụng tại 2- 8ºC. | MSS5026 | Randox | 2025 |  | Vương Quốc Anh | Randox Laboratories Limited | 3x1 ml | Hộp | 48 | 2350000 | 112800000 | CÔNG TY CỔ PHẦN THIẾT BỊ VẬT TƯ Y TẾ THANH HÓA | vn2800588271
152 | 828 | PP2500370403 | 2526BV-HC-M161 | Hóa chất ngoại kiểm xét nghiệm Nước tiểu người | Hóa chất ngoại kiểm xét nghiệm Nước tiểu người | Hóa chất ngoại kiểm xét nghiệm Nước tiểu người trên máy sinh hóa | Dạng đông khô, bảo quản ở nhiệt độ (2-8°C). Tần suất phân tích hóa chất: 02 tuần một lần. Thông số phân tích: 25 thông số. Bao gồm cả ACR, Amylase, Copper, Oxalate. | RQ9115 | RIQAS Human Urine Programme | 2025 | 3822 | Vương Quốc Anh | Randox Laboratories Limited | 10 ml | Lọ | 30 | 956000 | 28680000 | CÔNG TY CỔ PHẦN GIẢI PHÁP Y TẾ GS | vn0105960180
153 | 829 | PP2500370404 | 2526BV-HC-M162 | Hóa chất ngoại kiểm xét nghiệm Hóa sinh | Hóa chất ngoại kiểm xét nghiệm Hóa sinh | Hóa chất ngoại kiểm xét nghiệm Hóa sinh | Dạng đông khô, bảo quản ở nhiệt độ (2-8°C). Tần suất phân tích hóa chất: hàng tháng. Thông số phân tích: Tối thiểu 52 thông số. Bao gồm cả ACE (Angiotensin Converting Enzyme), Bicarbonate, Fructosamine, Acid phosphatase (Prostatic), D-3-Hydroxybutyrate, GLDH, HBDH, NEFA, PSA. | RQ9128 | RIQAS Monthly General Clinical Chemistry Programme | 2025 | 3822 | Vương Quốc Anh | Randox Laboratories Limited | 5 ml | Lọ | 15 | 1380000 | 20700000 | CÔNG TY CỔ PHẦN GIẢI PHÁP Y TẾ GS | vn0105960180
154 | 830 | PP2500370405 | 2526BV-HC-M163 | Hóa chất ngoại kiểm xét nghiệm HbA1c | Hóa chất ngoại kiểm xét nghiệm HbA1c | Hóa chất ngoại kiểm xét nghiệm HbA1c | Dạng đông khô, bảo quản ở nhiệt độ (2-8°C). Tần suất phân tích hóa chất: hàng tháng. Thông số phân tích: 2 thông số | RQ9129 | RIQAS Glycated Haemoglobin (HbA1c) Programme | 2025 | 3822 | Vương Quốc Anh | Randox Laboratories Limited | 0,5 ml | Lọ | 15 | 1336000 | 20040000 | CÔNG TY CỔ PHẦN GIẢI PHÁP Y TẾ GS | vn0105960180
155 | 831 | PP2500370406 | 2526BV-HC-M164 | Hóa chất ngoại kiểm xét nghiệm miễn dịch hàng tháng | Hóa chất ngoại kiểm xét nghiệm miễn dịch hàng tháng | Hóa chất ngoại kiểm xét nghiệm miễn dịch hàng tháng | Dạng đông khô, bảo quản ở nhiệt độ (2-8°C). Tần suất phân tích hóa chất: hàng tháng. Thông số phân tích: Tối thiểu 49 thông số. Bao gồm cả: C- peptide, Gentamicin, Salicylate, Vancomycin. | RQ9130 | RIQAS Monthly Immunoassay Programme | 2025 | 3822 | Vương Quốc Anh | Randox Laboratories Limited | 5 ml | Lọ | 15 | 2378000 | 35670000 | CÔNG TY CỔ PHẦN GIẢI PHÁP Y TẾ GS | vn0105960180
156 | 832 | PP2500370407 | 2526BV-HC-M165 | Hóa chất ngoại kiểm xét nghiệm Khí máu | Hóa chất ngoại kiểm xét nghiệm Khí máu | Hóa chất ngoại kiểm xét nghiệm Khí máu | Dạng lỏng, bảo quản ở nhiệt độ (2-8°C). Tần suất phân tích hóa chất: hàng tháng. Thông số phân tích: 11 thông số. Bao gồm cả Total CO2. | RQ9134 | RIQAS Blood Gas Programme | 2025 | 3822 | Vương Quốc Anh | Randox Laboratories Limited | 1,8 ml | Lọ | 15 | 1406000 | 21090000 | CÔNG TY CỔ PHẦN GIẢI PHÁP Y TẾ GS | vn0105960180
157 | 833 | PP2500370408 | 2526BV-HC-M166 | Hóa chất ngoại kiểm xét nghiệm que thử Nước tiểu | Hóa chất ngoại kiểm xét nghiệm que thử Nước tiểu | Hóa chất ngoại kiểm xét nghiệm que thử Nước tiểu | Dạng lỏng, bảo quản ở nhiệt độ (2-8°C). Tần suất phân tích hóa chất: 02 tháng một lần. Thông số phân tích: 14 thông số. Bao gồm cả Galactose. | RQ9138 | RIQAS Urinalysis Programme | 2025 | 3822 | Vương Quốc Anh | Randox Laboratories Limited | 12 ml | Lọ | 8 | 3204000 | 25632000 | CÔNG TY CỔ PHẦN GIẢI PHÁP Y TẾ GS | vn0105960180
158 | 834 | PP2500370409 | 2526BV-HC-M167 | Hóa chất ngoại kiểm xét nghiệm Protein đặc biệt hàng tháng | Hóa chất ngoại kiểm xét nghiệm Protein đặc biệt hàng tháng | Hóa chất ngoại kiểm xét nghiệm Protein đặc biệt hàng tháng | Dạng lỏng, bảo quản ở nhiệt độ (2-8°C). Tần suất phân tích hóa chất: hàng tháng. Thông số phân tích: 26 thông số. Bao gồm cả: AFP, Antithrombin III, Free Kappa Light Chain, Free Lamda Light Chain, Retinol Binding Protein. | RQ9187 | RIQAS Monthly Specific Proteins Programme | 2025 | 3822 | Vương Quốc Anh | Randox Laboratories Limited | 3ml/lọ | Lọ | 15 | 1668000 | 25020000 | CÔNG TY CỔ PHẦN GIẢI PHÁP Y TẾ GS | vn0105960180
159 | 835 | PP2500370410 | 2526BV-HC-M168 | Hóa chất ngoại kiểm xét nghiệm Tim mạch cao cấp hàng tháng | Hóa chất ngoại kiểm xét nghiệm Tim mạch cao cấp hàng tháng | Hóa chất ngoại kiểm xét nghiệm Tim mạch cao cấp hàng tháng | Dạng đông khô, bảo quản ở nhiệt độ (2-8°C). Tần suất phân tích hóa chất: hàng tháng. Thông số phân tích: 11 thông số. Bao gồm cả CK-MB Mass, Digoxin. | RQ9190 | RIQAS Monthly Cardiac Plus Programme | 2025 | 3822 | Vương Quốc Anh | Randox Laboratories Limited | 1ml/lọ | Lọ | 15 | 1867000 | 28005000 | CÔNG TY CỔ PHẦN GIẢI PHÁP Y TẾ GS | vn0105960180
160 | 836 | PP2500370411 | 2526BV-HC-M169 | Hóa chất ngoại kiểm xét nghiệm đông máu rút gọn | Hóa chất ngoại kiểm xét nghiệm đông máu rút gọn | Hóa chất ngoại kiểm xét nghiệm đông máu rút gọn | Dạng đông khô, bảo quản ở nhiệt độ (2-8°C). Tần suất phân tích hóa chất: hàng tháng. Thông số phân tích: 5 thông số. | RQ9135 | RIQAS Coagulation Programme (5 analytes) | 2025 | 3822 | Vương Quốc Anh | Randox Laboratories Limited | 2ml/lọ | Lọ | 15 | 1281000 | 19215000 | CÔNG TY CỔ PHẦN GIẢI PHÁP Y TẾ GS | vn0105960180
161 | 837 | PP2500370412 | 2526BV-HC-M170 | Hóa chất ngoại kiểm xét nghiệm Huyết học hàng tháng | Hóa chất ngoại kiểm xét nghiệm Huyết học hàng tháng | Hóa chất ngoại kiểm xét nghiệm Huyết học hàng tháng | Máu toàn phần, bảo quản ở nhiệt độ (2-8°C). Tần suất phân tích máu: hàng tháng. Thông số phân tích: 11 thông số. Bao gồm cả Plateletcrit (PCT). | RQ9140 | RIQAS Monthly Haematology Programme | 2025 | 3822 | Vương Quốc Anh | Randox Laboratories Limited | 2ml/lọ | Lọ | 15 | 1518000 | 22770000 | CÔNG TY CỔ PHẦN GIẢI PHÁP Y TẾ GS | vn0105960180
162 | 838 | PP2500370413 | 2526BV-HC-M171 | Hộp que thử xét nghiệm tổng phân tích nước tiểu 10 thông số | Hộp que thử xét nghiệm tổng phân tích nước tiểu 10 thông số | LabStrip U11 Plus GL | Hộp que thử xét nghiệm tổng phân tích nước tiểu 10 thông số. Phù hợp sử dụng cho máy phân tích nước tiểu LABUMAT 2 | ANA-9901GL-1 | Tên thương mại: LabStrip U11 Plus GL Quy cách: Hộp 150 que | Từ năm 2024 trở đi | 3822 | Đức | Analyticon Biotechnologies GmbH, Đức sản xuất cho 77 Elektronika Műszeripari Korlátolt Felelősségű Társaság (tên viết tắt: 77 Elektronika Műszeripari Kft. hoặc 77 Elektronika Kft.), Hungary | Hộp 150 que | Que | 31500 | 5712 | 179928000 | CÔNG TY TNHH THIẾT BỊ MINH TÂM | vn0101268476
163 | 839 | PP2500370414 | 2526BV-HC-M172 | Test thử đường huyết | Test thử đường huyết | 07819404020 AC INSTANT 100CT STRIP APAC | Test nhanh đường huyết dùng được trong các cơ sở y tế, cho độ chính xác: 100% kết quả đo nằm trong vòng sai số ±10 mg/dL với Pp chuẩn ở nồng độ <100mg/dL hoặc 5.55 mmol/L 100% kết quả đo nằm trong vòng sai số ±15% với Pp chuẩn ở nồng độ ≥100mg/dL hoặc 5.55 mmol - Phạm vi đo Glucose là 10 - 600 mg/dL, hoặc 0,6 - 33,3mmol/L - Giới hạn hematocrite là 10 - 65%, - Đo được 4 loại máu (mao mạch, tĩnh mạch, động mạch, máu trẻ sơ sinh), - Thời gian đo <4 giây, Mẫu máu đo 0.6µL - Sử dụng men thử FAD-GDH không bị ảnh hưởng bởi Oxy, đường Maltose. - Vùng nhận máy rộng 5mm giúp dễ dàng lấy máu. - Que thử đã được thực hiện kiểm tra với 200 chất gây nhiễu. -Đạt tiêu chuẩn ISO 15197:2013 / EN ISO 15197:2015 - Cung cấp phần mềm quản lý chất lượng nội kiểm của bệnh viện. - Sử dụng cho máy đo Accu Chek Instant | 07819404020 | Roche | 2025 |  | Mỹ | Roche Diabetes Care Inc. | Hộp/ 2 lọ x 50 Que | Test | 40000 | 6550 | 262000000 | CÔNG TY CỔ PHẦN THIẾT BỊ VẬT TƯ Y TẾ THANH HÓA | vn2800588271
164 | 840 | PP2500370415 | 2526BV-HC-M173 | Que thử đường huyết | Que thử đường huyết | Que thử dùng cho máy đo đường huyết (Contour Plus Blood Glucose Test Strips 2x25) | - Phạm vi đo: 0,6 - 33,3mmol/L hoặc 10-600 mg/dL - Giới hạn Hematocrit: 0%-70%. - Đo được các loại máu: mao mạch, tĩnh mạch, động mạch toàn phần, máu trẻ sơ sinh. - Thời gian đo: ≤ 5 giây. Mẫu máu đo: ≤ 0,6µL. - Que thử tự hút máu vào đầu mẫu típ. - Công nghệ thêm máu lần 2 trong vòng 30 giây nếu mẫu máu đầu tiên chưa đủ. - Sử dụng men thử GDH-FAD không bị ảnh hưởng bởi Oxy, đường Maltose. - Sau khi mở nắp sử dụng được đến hết ngày ghi trên hộp, bảo quản ở nhiệt độ phòng. - Đáp ứng cả 3 tiêu chuẩn ISO 15197:2013 và EN ISO 15197:2013, EN ISO13485 2016 độ chính xác đạt 99.5% so với phòng xét nghiệm. | 90001890 | 90001890 | 2024 trở về sau | 38229090 | Nhật Bản | PHC Corporation In Vitro Diagnostics Division | Hộp/50 test | Test | 5000 | 6998 | 34990000 | CÔNG TY TNHH DƯỢC PHẨM VÀ TRANG THIẾT BỊ Y TẾ HOÀNG ĐỨC | vn0301140748
165 | 841 | PP2500370416 | 2526BV-HC-M174 | Thẻ định nhóm máu đầu giường | Thẻ định nhóm máu đầu giường | Thẻ định nhóm máu Eldonbox 2551-V-100 (ELDONBOX 2551-V-100) | Thẻ định nhóm máu đầu giường.Thiết kế 2 test nằm ngang cạnh nhau, thuận tiện khi viết thông tin, không chạm vào hóa chất trên thẻ | 430-06 | ELDONBOX 2551-V-100 | Năm 2024 trở về sau | 3822 | Đan Mạch | Eldon Biologicals A/S | 200 test/ túi | Test | 60000 | 14070 | 844200000 | CÔNG TY TNHH GIẢI PHÁP KHỎE THÁI DƯƠNG | vn0101837789
166 | 842 | PP2500370417 | 2526BV-HC-M175 | Test phát hiện nhanh sự hiện diện của vi khuẩn H. pylori trong mảnh sinh thiết dạ dày. | Test phát hiện nhanh sự hiện diện của vi khuẩn H. pylori trong mảnh sinh thiết dạ dày. | ChemTest Urea H.P test (CLOtest) | Ống nhựa chứa 1,5ml có nắp nhấn kín chứa 0,3ml môi trường thạch dùng để kiểm tra nhanh sự hiện diện của Helicobacter pylori trong mẫu bệnh phẩm hoặc trên môi trường nuôi cấy. Độ nhạy: 100%, Độ đặc hiệu: 99.5%, kết quả trong vòng 5-10 phút. Bằng nhựa PS, màu trắng trong. Thành phần( g/l): H.pylori Culture Medium: Urea 40% , Phenol red, Agar, Na2HPO4, KH2PO4 10g pH 6.8 ± 0.2 Selective Mixes Chất hấp thu và trung hòa amonium (NH₄⁺) ngoại sinh 5g | CTUHP50T | Alphachem | 2025 | 3821 | Việt Nam | Alphachem/Việt Nam | 30 ỐNG/ HỘP | Ống | 13000 | 5460 | 70980000 | CÔNG TY TNHH THƯƠNG MẠI DỊCH VỤ ALPHACHEM | vn0311555702
167 | 843 | PP2500370419 | 2526BV-HC-M177 | Test nhanh chẩn đoán viêm dạ dày do HP | Test nhanh chẩn đoán viêm dạ dày do HP | Test thử xét nghiệm định tính/định lượng kháng nguyên Helicobactor pylori | Phát hiện tất cả các type kháng thể (IgG, IgM, IgA...) kháng H.Pylori trong mẫu huyết thanh, huyết tương. Thể tích mẫu sử dụng là 10 µl. Độ nhạy 95,9%± 0,5%; Độ đặc hiệu 89,6%±0,5%. | Khay | Biorex Heathcare | 2024 trở đi |  | Trung Quốc | Oscar Medicare Pvt., Ldt. | 25 test/hộp | Test | 600 | 8500 | 5100000 | CÔNG TY CỔ PHẦN ĐẦU TƯ VÀ PHÁT TRIỂN Y TẾ AN SINH | vn2801615584
168 | 844 | PP2500370420 | 2526BV-HC-M178 | Test nhanh chẩn đoán viêm gan A (HAV) | Test nhanh chẩn đoán viêm gan A (HAV) | Trueline™ HAV IgM Rapid Test | Khay thử xét nghiệm chẩn đoán In-vitro định tính phát hiện kháng thể IgM kháng HAV trong huyết thanh hoặc huyết tương ở người. Hoạt chất chính: Kháng thể kháng HAV và kháng thể kháng IgM của người - Độ nhạy tương quan: 100% - Độ đặc hiệu tương quan: 99.52% - Độ chính xác tương quan: 99.57%. Không bị gây nhiễu bởi các chất có nồng độ tương ứng sau: Hemoglobin 1000 mg/dl, Methanol 10%, Abumin 2000 mg/dl. Không bị phản ứng chéo với các mẫu phẩm dương tính với HIV, HCV, HBV, HEV. | IHA-302 | Medicon | 2025 |  | Việt Nam | Medicon/Việt Nam | 30 test/ hộp | Test | 400 | 26800 | 10720000 | CÔNG TY CỔ PHẦN THIẾT BỊ VẬT TƯ Y TẾ THANH HÓA | vn2800588271
169 | 845 | PP2500370421 | 2526BV-HC-M179 | Test nhanh phát hiện viêm gan E | Test nhanh phát hiện viêm gan E | Trueline™ HEV IgG/IgM Rapid Test | Khay thử xét nghiệm chẩn đoán In-vitro định tính phát hiện kháng thể IgG và/ hoặc IgM kháng HEV trong huyết thanh hoặc huyết tương của người. Hoạt chất chính: Kháng nguyên HEV tái tổ hợp, kháng thể kháng IgM người, kháng thể kháng IgG người. Đối với kháng thể IgM kháng HEV - Độ nhạy tương quan: 93.3% - Độ đặc hiệu tương quan: 98.55% - Độ chính xác tương quan: 97.89% Đối với kháng thể IgG kháng HEV - Độ nhạy tương quan: 90% - Độ đặc hiệu tương quan: 98.68% - Độ chính xác tương quan: 97.67% Không phản ứng chéo với với các mẫu dương tính HBV,HIV, HCV, Syphilis và mẫu chứa yếu tố dạng thấp (RF). | IHE-302 | Medicon | 2025 |  | Việt Nam | Medicon/Việt Nam | 40 Test/Hộp | Test | 400 | 32350 | 12940000 | CÔNG TY CỔ PHẦN THIẾT BỊ VẬT TƯ Y TẾ THANH HÓA | vn2800588271
170 | 846 | PP2500370422 | 2526BV-HC-M180 | Khay xét nghiệm định tính ma túy đa chỉ số trong nước tiểu (5 chỉ số) | Khay xét nghiệm định tính ma túy đa chỉ số trong nước tiểu (5 chỉ số) | Test thử xét nghiệm định tính phát hiện chất gây nghiện | Sử dụng phương pháp sắc kí miễn dịch phát hiện định tính ma túy có trong mẫu nước tiểu với ngưỡng phát hiện (cut-off) MET: Methaphetamine 1000ng/ml. MDMA: Methylenedioxymethamphetamine 500ng/ml THC: Marijuana 50ng/ml MOP: Morphine 300ng/ml KET: Ketamine 1000ng/ml Thời gian đọc kết quả: sau 3-5 phút. Độ nhạy: 99.9% Độ đặc hiệu: 99.9% Mỗi vạch thử T chứa kháng thể đơn dòng chuột kháng thuốc và liên hợp protein-thuốc tương ứng. Đường kiểm chứng C có chứa kháng thể đa dòng IgG dê kháng IgG thỏ và kháng thể IgG thỏ. | Multi-drugs | Biorex Heathcare | 2024 trở đi |  | Trung Quốc | Hangzhou Tongzhou Biotechnology Co., Ltd | 25 test/hộp | Test | 1000 | 18900 | 18900000 | CÔNG TY CỔ PHẦN ĐẦU TƯ VÀ PHÁT TRIỂN Y TẾ AN SINH | vn2801615584
171 | 847 | PP2500370423 | 2526BV-HC-M181 | Test nhanh chẩn đoán bệnh cúm A+B | Test nhanh chẩn đoán bệnh cúm A+B | Flowflex Influenza A/B Rapid Test | Khay thử xét nghiệm sắc ký miễn dịch, định tính phát hiện và phân biệt kháng nguyên vi rút cúm A và cúm B từ dịch mũi, dịch hầu họng và dịch tỵ hầu Ngưỡng phát hiện(LoD). Cúm A: 6,88*10^2 TCID50/mL. Cúm B: 1,88*10^2 TCID50/mL Hiệu quả chẩn đoán Cúm A: - Độ nhạy tương quan: 100%. - Độ đặc hiệu tương quan: 99,22% - Độ chính xác tương quan: 99,38% Hiệu quả chẩn đoán Cúm B: - Độ nhạy tương quan: 100%. - Độ đặc hiệu tương quan: 99,61% - Độ chính xác tương quan: 99,67% Độ chính xác ngẫu nhiên lặp: >99% Que mẫu chứng âm và que mẫu chứng dương được cấp kèm theo mỗi hộp xét nghiệm để kiểm soát chất lượng sản phẩm Không phản ứng chéo với: coronavirus-229E, coronavirus-NL63, coronavirus-OC43, coronavirus-HKU1, parainfluenza, Enterovirus, Streptococcus pneumoniae, Mycoplasma pneumoniae, MERS-coronavirus, SARS-coronavirus, virus adenovirus và virus hợp bào hô hấp ở người. Đọc kết quả ở phút thứ 15 Sản phẩm đạt tiêu chuẩn CE và ít nhất 2 chứng chỉ FSC được cấp bởi các nước tham chiếu theo Thông tư 14/2020/TT-BYT Phân loại BYT: C | L031-119A5 | ACON | 2025 |  | Trung Quốc | ACON Biotech (Hangzhou) Co., Ltd. Trung Quốc | 25 Test/Hộp | Test | 200 | 44500 | 8900000 | CÔNG TY CỔ PHẦN THIẾT BỊ VẬT TƯ Y TẾ THANH HÓA | vn2800588271
172 | 848 | PP2500370424 | 2526BV-HC-M182 | Test nhanh sàng lọc bệnh sốt xuất huyết | Test nhanh sàng lọc bệnh sốt xuất huyết | Bioline™ Dengue NS1 Ag | 1. Phát hiện kháng nguyên NS1 trong huyết thanh, huyết tương hoặc máu toàn phần của người. 2. Độ nhạy 92,4% và độ đặc hiệu 98,4% so với RT-PCR. 3. Phức hợp vàng: Keo vàng -pool NS1 kháng dengue đơn dòng chuột (0,0623 ± 0,0200 μg), Keo vàng - IgY gà (0,050 ± 0,015 μg). Vạch thử: Hỗn hợp kháng thể đơn dòng chuột kháng Dengue NS1 Ab (0,64 ± 0,20μg).Vạch chứng: Kháng thể đơn dòng chuột kháng gà IgY (0,64 ± 0,20μg). 4. Không cần dung dịch pha loãng. 5. Các mẫu bệnh phẩm huyết tán, nhiễm mỡ, mật và những mẫu có chứa các yếu tố dạng thấp không gây nhiễu cho sản phẩm. 6. 4 tác nhân gây bệnh có tiềm năng gây phản ứng chéo gồm Bệnh viêm não Nhật Bản, Sốt vàng da, Malaria P. falciparum, Malaria P. vivax không ảnh hưởng đến kết quả của test thử. 7. Giới hạn phát hiện các serotype DENV: Type 1: 1.95x10^1.375 TCID50/ml Type 2: 1.95x10^2.25 TCID50 /ml (910), 3.13x10^5.125 TCID50/ml (NGC-2) Type 3: 6.25x10^6.875 TCID50 /ml (S#25), 1.56x10^2 TCID50 /ml (H87) Type 4: 1.56x10^1 TCID 50 /ml (814669), 1.95x10^0.75 TCID50 /ml (480) 8. Thời gian trả kết quả: 15 - 20 phút 9. Thanh thử ổn định ít nhất 72 giờ sau khi mở túi nhôm 11. Có nghiên cứu độ nhạy đối với lây nhiễm nguyên phát và lây nhiễm thứ phát. Có nghiên cứu trên các sero-type Dengue 12. Mẫu máu toàn phần được sử dụng trong vòng 3 ngày nếu bảo quản từ 2 đến 8°C 13. Kít thử ổn định ít nhất 4 tuần khi để ở nhiệt độ 55±1°C 14. Dạng khay 15. Tiêu chuẩn ISO, CE, CFS EU 16. Được BYT cấp giấy phép lưu hành/ Phân loại TTBYT loại C hoặc D | 11FK50 | Abbott | 2025 |  | Hàn Quốc | Abbott Diagnostics Korea Inc. | Hộp 25 test | Test | 300 | 87255 | 26176500 | CÔNG TY CỔ PHẦN THIẾT BỊ VẬT TƯ Y TẾ THANH HÓA | vn2800588271
173 | 849 | PP2500370425 | 2526BV-HC-M183 | Hoá chất định danh nhóm máu D | Hoá chất định danh nhóm máu D | Anti-D (IgM+IgG) | Kháng thể đơn dòng có dẫn xuất từ tế bào dòng lai (CCS) Anti-D BS225 1,0ml. Hiệu giá ≥ 1:256. Độ đặc hiệu 100%. Độ chính xác 100% | 822001 | Egyptian | 2025 |  | Egyptian Company for Biotechnology (S.A.E) - Spectrum Diagnostics | Egyptian Company for Biotechnology (S.A.E) - Spectrum Diagnostics | Hộp 1 Lọ 10ml | Bộ | 1200 | 143500 | 172200000 | CÔNG TY CỔ PHẦN THIẾT BỊ VẬT TƯ Y TẾ THANH HÓA | vn2800588271
174 | 850 | PP2500370426 | 2526BV-HC-M184 | Test định tính và bán định lượng Carbon RPR | Test định tính và bán định lượng Carbon RPR | RPR Carbon | Xét nghiệm định tính và bán định lượng Carbon RPR trong huyết thanh hoặc huyết tương. Thành phần: Buffer sodium/ potassium phosphate. Choline chloride. Lipids. Charcoal. EDTA. Đối chứng dương: Huyết thanh của người, phản ứng chống lại các kháng nguyên Carbon RPR. Đối chứng âm: huyết thanh động vật non-reactive. Yêu cầu 1 Test đi kèm 1 giếng để thuận tiện cho quá trình thao tác và đảm bảo tính chính xác của xét nghiệm | 992405 | 992405 | 2024 trở về sau |  | Quimica Clinica Aplicada, S.A/ Tây Ban Nha | Quimica Clinica Aplicada, S.A/ Tây Ban Nha | Hộp 500 test | Test | 2000 | 5000 | 10000000 | CÔNG TY TNHH THƯƠNG MẠI ĐẦU TƯ VIỆT NAM | vn0107613344
175 | 851 | PP2500370427 | 2526BV-HC-M185 | Kít thử nhanh phát hCG | Kít thử nhanh phát hCG | hCG Pregnancy Rapid Test Strip | Định tính phát hiện hCG trong nước tiểu của người. Hoạt chất chính: Kháng thể chuột kháng βhCG, kháng thể chuột kháng αhCG. Độ nhạy tương quan: 100%, Độ đặc hiệu tương quan: 100%, Độ chính xác tương quan: 100%. Không bị gây nhiễu bởi các chất Hemoglobin 1 mg/dl, Glucose 2 g/dl, Gentisic Acid 20 mg/dl. Không bị phản ứng chéo với một số hoóc môn liên quan về cấu trúc như LH (300 mIU/mL), FSH (1000 mIU/mL) và TSH (1000 µIU/mL). Đọc kết quả tại 5 phút. | FHC101-05003 | Medicon | 2025 |  | Việt Nam | Medicon/Việt Nam | 50 Test/Hộp | Test | 240 | 2250 | 540000 | CÔNG TY CỔ PHẦN THIẾT BỊ VẬT TƯ Y TẾ THANH HÓA | vn2800588271
176 | 852 | PP2500370428 | 2526BV-HC-M186 | Test nhanh chẩn đoán sốt xuất huyết Dengue IgM/ IgG | Test nhanh chẩn đoán sốt xuất huyết Dengue IgM/ IgG | Dengue IgG/IgM Anti body Test Kit | Phát hiện và phân biệt kháng thể IgG và IgM kháng các type virus Dengue 1,2,3 và 4. Sử dụng mẫu huyết thanh hoặc huyết tương. Không có phản ứng chéo với nhóm Flavivirus khác và những bệnh do muỗi truyền. . Các mẫu bệnh phẩm huyết tán, nhiễm mỡ, mật và những mẫu có chứa các yếu tố dạng thấp đã được khảo sát không gây nhiễu cho sản phẩm. Độ nhạy 94,6% (88,8 - 97,5%), Độ đặc hiệu 96,5% (93,0 - 98,3%) so với phương pháp ELISA. Giới hạn phát hiện ở nồng độ pha loãng 256 lần mẫu huyết thanh có kháng thể IgG kháng Dengue. Yêu cầu 1 Test đi kèm 1 giếng để thuận tiện cho quá trình thao tác và đảm bảo tính chính xác của xét nghiệm | DENGM1W-X | DENGM1W-X | 2024 trở về sau |  | Deepblue/Trung Quốc | Deepblue/Trung Quốc | 20 test/hộp; 25 test/hộp; 50 test/hộp | Test | 50 | 27300 | 1365000 | CÔNG TY TNHH THƯƠNG MẠI ĐẦU TƯ VIỆT NAM | vn0107613344
177 | 853 | PP2500370429 | 2526BV-HC-M187 | Test chẩn đoán nhanh cúm A, B | Test chẩn đoán nhanh cúm A, B | Influenza A/B Antigen Rapid Test | Test chẩn đoán nhanh cúm A: Độ nhạy; 99.50%, Độ đặc hiệu: 99.90%, Cúm B B; Độ nhạy; 99.51%, Độ đặc hiệu: 99.90% so với phương pháp nuôi cấy vi rút và RT-PCR hoặc tương đương. Tỷ lệ tương quan so với với nuôi cấy vi rút và/hoặc RT-PCR là Cúm A: 99.83 %. Cúm A: 99.84 % Độ nhạy phân tích được thiết lập bằng cách sử dụng tổng số 14 chủng vi rút cúm gây dịch ở người: (9 cúm A và 5 cúm B). Yêu cầu 1 Test đi kèm 1 giếng để thuận tiện cho quá trình thao tác và đảm bảo tính chính xác của xét nghiệm. | GS110125C25 | GeneSign Biotech (Xiamen) Co., Ltd | 2025 | 3822.19.00 | Trung Quốc | GeneSign Biotech (Xiamen) Co., Ltd | 25 Test/ Hộp | Test | 2400 | 23100 | 55440000 | Công ty Cổ phần Thái Bình BIOMED | vn0110596480
178 | 854 | PP2500370430 | 2526BV-HC-M188 | Test nhanh chẩn đoán sốt xuất huyết Dengue NS1 Ag | Test nhanh chẩn đoán sốt xuất huyết Dengue NS1 Ag | Dengue NS1 Antigen Rapid Test | Phát hiện kháng nguyên NS1 trong huyết thanh, huyết tương hoặc máu toàn phần của người. Độ nhạy 97.50% (khoảng tin cậy 95%: 92.91 - 99.15%) và độ đặc hiệu 99.28% (khoảng tin cậy 95%: 97.435 - 99,80%) so với ELISA . Có nghiên cứu độ nhạy đối với lây nhiễm nguyên phát và lây nhiễm thứ phát. Có nghiên cứu trên các sero-type Dengue. 1 Test đi kèm 1 giếng để thuận tiện cho quá trình thao tác và đảm bảo tính chính xác của xét nghiệm. | GS110405C25 | GeneSign Biotech (Xiamen) Co., Ltd | 2025 | 3822.19.00 | Trung Quốc | GeneSign Biotech (Xiamen) Co., Ltd | 25 Test/ Hộp | Test | 3600 | 19950 | 71820000 | Công ty Cổ phần Thái Bình BIOMED | vn0110596480
179 | 855 | PP2500370431 | 2526BV-HC-M189 | Test nhanh chẩn đoán giang mai | Test nhanh chẩn đoán giang mai | OnSite Syphilis Ab Combo Rapid Test | - Xét nghiệm miễn dịch sắc ký nhanh để phát hiện định tính kháng thể kháng giang mai từ huyết thanh, huyết tương hoặc máu toàn phần người. - Độ nhạy: 100% (56/56), độ đặc hiệu 99.1% (443/447) so với TPHA - Không phản ứng chéo với HBV, HIV-1, HCV - Vạch thử phủ Syphilis tái tổ hợp p17; Vạch chứng: kháng thể đơn dòng kháng Syphilis p17. Yêu cầu 1 Test đi kèm 1 giếng để thuận tiện cho quá trình thao tác và đảm bảo tính chính xác của xét nghiệm. | R0031C | R0031C | 2024 trở về sau |  | Beijing Genesee Biotech, Inc/ Trung Quốc | Beijing Genesee Biotech, Inc/ Trung Quốc | 30 Test/Hộp | Test | 3000 | 10500 | 31500000 | CÔNG TY TNHH THƯƠNG MẠI ĐẦU TƯ VIỆT NAM | vn0107613344
180 | 856 | PP2500370432 | 2526BV-HC-M190 | Test nhanh chẩn đoán kháng thể HCV | Test nhanh chẩn đoán kháng thể HCV | STANDARD™ Q HCV Ab Test | - Phát hiện định tính các kháng thể đặc hiệu đối với HCV trong huyết thanh, huyết tương hoặc máu toàn phần người. - Độ nhạy: 100%, Độ đặc hiệu: 97.67%% - Không bị ảnh hưởng bởi: máu toàn phần của phụ nữ mang thai - Bảo quản: 2-40 độ C - Nằm trong danh sách WHO PQ - Kit thử ổn định 13 tuần ở nhiệt độ 55±1°C - Thành phần chính: Vạch thử: Kháng thể đơn dòng kháng IgG; Đệm liên hợp: Kháng nguyên HCV NS3/NS4/NS5/lõi tái tổ hợp - keo vàng - Có thể phát hiện kháng thể kháng HCV genotype5 - Đạt ISO 13485: 2016 | QHCV01B | SD Biosensor | 2025 |  | Hàn Quốc | SD Biosensor. InC- Hàn Quốc | Hộp 25 test | Test | 3600 | 20200 | 72720000 | CÔNG TY CỔ PHẦN THIẾT BỊ VẬT TƯ Y TẾ THANH HÓA | vn2800588271
181 | 857 | PP2500370433 | 2526BV-HC-M191 | Khay thử xét nghiệm định tính kháng thể kháng HIV | Khay thử xét nghiệm định tính kháng thể kháng HIV | Determine™ HIV- ½ | 1. Độ nhạy 100% , độ đặc hiệu ≥ 99,75%, 2. Cho kết quả nhanh trong vòng 15 phút, Độ ổn định của kết quả xét nghiệm tới 60 phút, 3. Thể tích mẫu sử dụng: huyết thanh/huyết tương/máu toàn phần: 50uL. Không cần sử dụng thêm bất kỳ dung dịch dịch đệm (chase) cho mẫu huyết thanh, huyết tương . 4. Sản xuất tại nước thuộc G7. 5. Được ban hành trong Khuyến cáo phương cách xét nghiệm chẩn đoán HIV quốc gia năm 2020 của Viện vệ sinh dịch tễ trung ương 6. Thành phần chính: Anti- HIV-1 Antibody, Anti-HIV-2 Antibody, HIV-1 Group O (pGO9-CKS/XL-1), Antigen hiv-2 (PjC100), HIV-1 (pOM10/PV361) Antigen, HIV-1 (pTB319/XL-1) Antigen, HIV-2 (peptide) Antigen, HIV-1/2 Peptide- BSA 7. Đạt tiêu chuẩn ISO 8. Đạt tiêu chuẩn WHOPQ | 7D2343 | Abbott | 2025 |  | Nhật Bản | Abbott Diagnostics Medical Co., Ltd | Hộp 100 test | test | 25000 | 40900 | 1022500000 | CÔNG TY CỔ PHẦN THIẾT BỊ VẬT TƯ Y TẾ THANH HÓA | vn2800588271
182 | 858 | PP2500370434 | 2526BV-HC-M192 | Khay thử xét nghiệm định tính HbsAg | Khay thử xét nghiệm định tính HbsAg | Determine ™ HBsAg 2 | 1. Độ nhạy 98,4% , độ dặc hiệu ≥ 99,6%; 2. Giới hạn phát hiện 0.1IU/ml. 3. Cho kết quả nhanh trong vòng 15 phút, Độ ổn định của kết quả xét nghiệm tới 30 phút , 4. Sử dụng được cho tất cả các loại mẫu bệnh phẩm bao gồm: Huyết thanh, huyết tương, máu tĩnh mạch, máu đầu ngón tay của Người. 5. Thể tích sử dụng: 50 μL 6. Sản xuất tại nước thuộc G7 7. Đạt tiêu chuẩn WHO PQ 8. Thành phần tại vạch test: Kháng thể đơn dòng ở chuột kháng HbsAg Biotinyl và các hạt màu đen được phủ kháng thể đơn dòng ở chuột kháng HBsAg. 9. Hàm lượng : Anti-HBs antibody A1 ( 233ng/Test); Anti-HBs antibody B1 ( 17 ng/Test); Anti-HBs antibody B2 ( 6 ng/Test); Anti-HBs antibody B3 ( 6 ng/Test); Kháng thể trên thanh kiểm soát (17 ng/Test) Xét nghiệm phát hiện được ít nhất 14 đột biến khác nhau của HbsAg bao gồm: P120Q, T123A, T126N, T126S, Q129R, Q129H, Q129L, M133H, M133L, K141E, P142S, T143K, D144A và G145R. 10. Đạt tiêu chuẩn ISO | 7D2942 | Abbott | 2025 |  | Nhật Bản | Abbott Diagnostics Medical Co., Ltd | Hộp 100 test | test | 50000 | 34600 | 1730000000 | CÔNG TY CỔ PHẦN THIẾT BỊ VẬT TƯ Y TẾ THANH HÓA | vn2800588271
183 | 859 | PP2500370435 | 2526BV-HC-M193 | Khay thử xét nghiệm định tính kháng thể kháng HCV | Khay thử xét nghiệm định tính kháng thể kháng HCV | Bioline™ HCV | 1. Phát hiện kháng thể đặc hiệu kháng HCV trong mẫu huyết thanh, huyết tương, máu toàn phần người , phù hợp để sử dụng trên mẫu phụ nữ mang thai. 2. Độ nhạy: 100%; Độ đặc hiệu: 99.4% so với RT-PCR 3. Thời gian trả kết quả: 5 – 20 phút 4. Thể tích mẫu sử dụng: 10µl với mẫu máu toàn phần, huyết thanh và huyết tương người 5. Ngưỡng phát hiện ở nồng độ pha loãng gấp 4096 lần với huyết thanh dương tính kháng Anti-HCV 6. Độ ổn định sau khi mở túi nhôm ít nhất 72 giờ 7. Dạng khay. Hộp 100 test 8. 1 test thử bao gồm: Phức hợp vàng: Protein A – chất keo vàng (1,0±0,2 μg), vạch thử: Kháng nguyên HCV tái tổ hợp (lõi, NS3, NS4, NS5) (1,5±0,3 μg), vạch chứng: Globulin miễn dịch dê kháng người (2,0±0,4 μg) 9. Không có phản ứng chéo với các mẫu Kháng thể HBs, CMV, HIV, Giang mai, Xoắn khuẩn Borrelia burgdorferi, EBV, HTLV, Ký sinh trùng Toxoplasma, Chlamydia, HBsAg, Cúm, Trypanosoma cruzi I /II 10. Nhiệt độ bảo quản: 1 – 30 °C 11 Kit thử ổn định ít nhất 4 tuần khi để ở nhiệt độ 55±1°C Đạt tiêu chuẩn: ISO Phân loại TTBYT loại C hoặc D/ Được BYT cấp phép lưu hành | 02FK11 | Abbott | 2025 |  | Hàn Quốc | Abbott Diagnostics Korea Inc. | Hộp 100 test | test | 3600 | 28560 | 102816000 | CÔNG TY CỔ PHẦN THIẾT BỊ VẬT TƯ Y TẾ THANH HÓA | vn2800588271
184 | 860 | PP2500370436 | 2526BV-HC-M194 | Khay thử xét nghiệm định tính kháng nguyên NS1 vi rút Dengue, kháng thể IgG và IgM kháng vi rút Dengue | Khay thử xét nghiệm định tính kháng nguyên NS1 vi rút Dengue, kháng thể IgG và IgM kháng vi rút Dengue | Dengue IgG/IgM Anti body Test Kit | Phát hiện và phân biệt kháng nguyên Dengue NS1 và kháng thể IgG và IgM kháng virut Dengue trong máu toàn phần, huyết thanh hoặc huyết tương. NS1: Độ nhạy ≥ 92,4% và độ đặc hiệu ≥ 98,4% so với RT-PCR. IgG/IgM: Độ nhạy≥ 94,2%, Độ đặc hiệu ≥ 96,4% Không cần dung dịch pha loãng với xét nghiệm Dengue NS1 Các mẫu bệnh phẩm huyết tán, nhiễm mỡ, mật và những mẫu có chứa các yếu tố dạng thấp đã được khảo sát không gây nhiễu cho sản phẩm. Có nghiên cứu đánh giá hiệu năng trên cả nhóm bệnh nhân nhiễm nguyên phát và nhiễm thứ phát. Thành phần: Phức hợp vàng: Hỗn hợp kháng thể chuột đơn dòng kháng dengue NS1 Ab, chất keo vàng IgY từ gà. Thanh thử ổn định ít nhất 72 giờ sau khi mở túi nhôm. Yêu cầu 1 Test đi kèm 1 giếng để thuận tiện cho quá trình thao tác và đảm bảo tính chính xác của xét nghiệm . | DENGM1W-X | DENGM1W-X | 2024 trở về sau |  | Deepblue/Trung Quốc | Deepblue/Trung Quốc | 20 test/hộp; 25 test/hộp; 50 test/hộp | test | 3600 | 29400 | 105840000 | CÔNG TY TNHH THƯƠNG MẠI ĐẦU TƯ VIỆT NAM | vn0107613344
185 | 861 | PP2500370437 | 2526BV-HC-M195 | Que thử xét nghiệm định tính kháng nguyên Influenza A, Influenza B | Que thử xét nghiệm định tính kháng nguyên Influenza A, Influenza B | Influenza A/B Antigen Rapid Test | Test chẩn đoán nhanh cúm A: Độ nhạy; 99.50%, Độ đặc hiệu: 99.90%, Cúm B B; Độ nhạy; 99.51%, Độ đặc hiệu: 99.90% so với phương pháp nuôi cấy vi rút và RT-PCR hoặc tương đương. Tỷ lệ tương quan so với với nuôi cấy vi rút và/hoặc RT-PCR là Cúm A: 99.83 %. Cúm A: 99.84 % Dạng que Kèm que kiểm chuẩn dương tính cúm A, dương tính cúm B và âm tính ( trong hộp test ) Không có phản ứng chéo với ít nhất 17 chủng vi khuẩn và 15 chủng vi rút bao gồm Adenovirus type 3, type 6, type 21, CMV, Mumps Virus Ag, Mycoplasma pneumonia, Bordetella pertussis, Klebsiella pneumoniae, Legionella pneumophila, | GS110125C25 | GeneSign Biotech (Xiamen) Co., Ltd | 2025 | 3822.19.00 | Trung Quốc | GeneSign Biotech (Xiamen) Co., Ltd | 25 Test/ Hộp | test | 2400 | 23100 | 55440000 | Công ty Cổ phần Thái Bình BIOMED | vn0110596480
186 | 862 | PP2500370439 | 2526BV-HC-M197 | Thuốc nhuộm Giemsa | Thuốc nhuộm Giemsa | Giemsa | Thuốc Nhuộm Vi Sinh Giemsa | Atom Scientific | Atom | 2025 |  | Anh Quốc | Anh Quốc | Chai 1000ml | Lít | 16 | 1500000 | 24000000 | CÔNG TY CỔ PHẦN THIẾT BỊ VẬT TƯ Y TẾ THANH HÓA | vn2800588271
187 | 863 | PP2500370440 | 2526BV-HC-M198 | Hóa chất nhuộm các cấu trúc của mô và tế bào | Hóa chất nhuộm các cấu trúc của mô và tế bào | EOSIN 1% in aqueos solution ml.1000 và MAYER’S HAEMALUM ml. 1000 | Bộ hóa chất nhuộm mô/tế bào gồm Eosin (nhuộm tế bào chất) kết hợp với nhuộm Hematoxylin (nhuộm nhân). Quy cách: Bộ 2 chai x 1000ml Xuất xứ: Ý (thuộc G7) | 1119; 1100 | 1119; 1100 | từ 2024 trở đi | 3822. | Ý | Kaltek S.r.l. - Ý | Hộp 2 chai x 1000ml | Hộp | 3 | 4500000 | 13500000 | CÔNG TY TNHH CÔNG NGHỆ Y HỌC AN ĐÔ | vn0106459308
188 | 864 | PP2500370441 | 2526BV-HC-M199 | Hóa chất nhuộm nhân tế bào, mô tế bào | Hóa chất nhuộm nhân tế bào, mô tế bào | Instant Hematoxylin | Instant Hematoxylin được sử dụng làm chất nhuộm hạt nhân để chẩn đoán các mẫu bệnh lý nói chung. '+Thành phần gồm: Hematoxylin≥ 4.7%, Alum Ammonium Sulfate ≥94.8% + Hematoxylin B: Tối thiểu 46.8 gam/Lọ + Hematoxylin A: Tối thiểu 53.6 gam/Lọ | 6765015 | Richard-Allan Scientific | 2025 |  | Mỹ | Richard-Allan Scientific LLC (a subsidiary of Epredia) | Hộp (6 lọ A + 6 lọ B) | Hộp | 3 | 7300000 | 21900000 | CÔNG TY CỔ PHẦN THIẾT BỊ VẬT TƯ Y TẾ THANH HÓA | vn2800588271
189 | 865 | PP2500370442 | 2526BV-HC-M200 | PAS(Periodic Acide - Siff) | PAS(Periodic Acide - Siff) | PAS Kit | Bộ nhuộm PAS dùng để phát hiện aldehyde và chất nhầy trong mô học. | 1042; 1292; 1218 | 1042; 1292; 1218 | từ 2024 trở đi | 3822. | Ý | Kaltek S.r.l. - Ý | Bộ 4 chai | Bộ | 1 | 5500000 | 5500000 | CÔNG TY TNHH CÔNG NGHỆ Y HỌC AN ĐÔ | vn0106459308
190 | 866 | PP2500370443 | 2526BV-HC-M201 | Dầu Parafil | Dầu Parafil | Dầu Parafil | Dầu trắng, trơn, không mùi | Dầu Parafil | Dầu Parafil | 2025 |  | Ấn Độ | Ấn Độ | 165kg/phuy | ml | 100000 | 55 | 5500000 | CÔNG TY CỔ PHẦN THIẾT BỊ VẬT TƯ Y TẾ THANH HÓA | vn2800588271
191 | 867 | PP2500370445 | 2526BV-HC-M203 | Sáp Parafil | Sáp Parafil | Sáp Paraffin | Màu trắng đục, sáp thanh | Sáp Paraffin 58-60 | KUNLUN | 2024 trở đi |  | Trung Quốc | Fushun Hengyi Petroleum & Chemical Co., LTD | Bao 50kg, hộp 25kg | Kg | 200 | 44900 | 8980000 | CÔNG TY CỔ PHẦN ĐẦU TƯ VÀ PHÁT TRIỂN Y TẾ AN SINH | vn2801615584
192 | 868 | PP2500370447 | 2526BV-HC-M205 | Đầu tip có lọc 20 µl | Đầu tip có lọc 20 µl | Đầu côn có lọc 20ul | Đầu tip 20 µl không lọc được sản xuất từ ​​polypropylen, có chia vạch trên đầu tip. | Pipette Tips 20ul BN0342 | Benoy Lab | 2024 trở đi |  | Trung Quốc | Jiangsu Benoy Lab Instrument Co., Ltd | Hộp 960 cái | Cái | 7680 | 699 | 5368320 | CÔNG TY CỔ PHẦN ĐẦU TƯ VÀ PHÁT TRIỂN Y TẾ AN SINH | vn2801615584
193 | 869 | PP2500370448 | 2526BV-HC-M206 | Đầu tip có lọc 200 µl | Đầu tip có lọc 200 µl | Đầu côn có lọc 200ul | Đầu tip có lọc 200ul chất liệu nhựa, dùng trong micropipet hút mẫu, tip có lọc giúp ngăn ngừa những cặn có trong dung dịch khi hút chất lỏng bằng micropipet | Pipette Tips 200ul BN0344 | Benoy Lab | 2024 trở đi |  | Trung Quốc | Jiangsu Benoy Lab Instrument Co., Ltd | Hộp 960 cái | Cái | 48960 | 696 | 34076160 | CÔNG TY CỔ PHẦN ĐẦU TƯ VÀ PHÁT TRIỂN Y TẾ AN SINH | vn2801615584
194 | 870 | PP2500370449 | 2526BV-HC-M207 | Đầu tip 1000 µl có lọc | Đầu tip 1000 µl có lọc | Đầu côn có lọc 1000ul | Đầu tip 1000 µl có lọc chất liệu nhựa, dùng trong micropipet hút mẫu, tip có lọc giúp ngăn ngừa những cặn có trong dung dịch khi hút chất lỏng bằng micropipet | Pipette Tips 1000ul BN0345 | Benoy Lab | 2024 trở đi |  | Trung Quốc | Jiangsu Benoy Lab Instrument Co., Ltd | Hộp 1000 cái | Cái | 30720 | 666 | 20459520 | CÔNG TY CỔ PHẦN ĐẦU TƯ VÀ PHÁT TRIỂN Y TẾ AN SINH | vn2801615584
195 | 871 | PP2500370450 | 2526BV-HC-M208 | Giấy in nhiệt máy sinh hóa huyết học | Giấy in nhiệt máy sinh hóa huyết học | Giấy in nhiệt K50 x 45mm | Kích thước 50mm*45m, chất liệu bằng giấy trắng in nhiệt | K50 (50x45mm) | Hải Anh | 2024 trở đi |  | Việt Nam | Công ty TNHH thương mại dịch vụ giấy Hải Anh | 240 cuộn/thùng | Cuộn | 600 | 7135 | 4281000 | CÔNG TY CỔ PHẦN ĐẦU TƯ VÀ PHÁT TRIỂN Y TẾ AN SINH | vn2801615584
196 | 872 | PP2500370451 | 2526BV-HC-M209 | Đồng Sulfat CuSO4 | Đồng Sulfat CuSO4 | Đồng Sulfat CuSO4 | Đồng Sulfat CuSO4 | Copper (II) sulfate pentahydrate | Xilong | 2025 |  | Trung Quốc | Xilong | Chai 500gam | Gam | 6000 | 249 | 1494000 | CÔNG TY CỔ PHẦN THIẾT BỊ VẬT TƯ Y TẾ THANH HÓA | vn2800588271
197 | 873 | PP2500370452 | 2526BV-HC-M210 | Gen bôi trơn | Gen bôi trơn | Gel bôi trơn | Thành phần: Deionized water, Natural Glycerin, Monopropylen Glycol, Hydroxy Ethyl cellulose, Methyl Hydroxybenzoate, Citric Acid. Trong suốt, không màu, không mùi, tan được trong nước. PH: 5 ± 0.5. Tối thiểu 82g trong 1 tuýp | GBT | Bee | 2024 trở đi |  | Việt Nam | Công ty TNHH SX TM Tân Xuân Tâm | Type | Tuýp | 960 | 28500 | 27360000 | CÔNG TY CỔ PHẦN ĐẦU TƯ VÀ PHÁT TRIỂN Y TẾ AN SINH | vn2801615584
198 | 874 | PP2500370453 | 2526BV-HC-M211 | Citric Acid | Citric Acid | Acid Citric | Thành phần chính: Acid Citric (C6H8O7). Bao gói bằng nhựa PP, trong cùng có lớp PE. Khối lượng tịnh tối thiểu 25kg/bao | C6H8O7.H2O | ENSIGN | 2024 trở đi |  | Trung Quốc | Shandong Ensign Industry Co., Ltd | Bao 25kg | Gam | 7000000 | 24.5 | 171500000 | CÔNG TY CỔ PHẦN ĐẦU TƯ VÀ PHÁT TRIỂN Y TẾ AN SINH | vn2801615584
199 | 875 | PP2500370454 | 2526BV-HC-M212 | Cồn tuyệt đối | Cồn tuyệt đối | Cồn tuyệt đối | Ethanol ≥99% | Ethanol 99% | Ethanol 99% | 2025 |  | Việt Nam | Việt Nam | Can 30 lít | ml | 350000 | 38 | 13300000 | CÔNG TY CỔ PHẦN THIẾT BỊ VẬT TƯ Y TẾ THANH HÓA | vn2800588271
200 | 876 | PP2500370455 | 2526BV-HC-M213 | Javen | Javen | Javen | Javen 10-12%, có mùi đặc trưng | Sodium Hypochlorite | Hóa chất Việt Trì | 2025 |  | Việt Nam | Hóa chất Việt Trì | Can 30 lít | ml | 4000000 | 6.4 | 25600000 | CÔNG TY CỔ PHẦN THIẾT BỊ VẬT TƯ Y TẾ THANH HÓA | vn2800588271
201 | 877 | PP2500370456 | 2526BV-HC-M214 | Muối viên ( Muối tái sinh) | Muối viên ( Muối tái sinh) | Muối viên NaCl | • Công thức hóa học: NaCl • Hàm lượng: 99.5%± 0,5% • Ngoại quan: tồn tại ở dạng viên nén màu trắng, hòa tan tốt trong nước có vị mặn. | NaCl | Pure | 2024 trở đi |  | Ấn Độ | Navkar Impex | Bao 25kg | Kg | 9000 | 7960 | 71640000 | CÔNG TY CỔ PHẦN ĐẦU TƯ VÀ PHÁT TRIỂN Y TẾ AN SINH | vn2801615584
202 | 878 | PP2500370457 | 2526BV-HC-M215 | Cloramin B | Cloramin B | Chloramine B | Hóa chất khử khuẩn, khử trùng Cloramin B | Chloramine B 25% | Nuomeng | 2024 trở đi |  | Trung Quốc | Shouguang Nuomeng Chemical Co., LTD | Túi 1kg; Thùng 25kg | Kg | 200 | 95000 | 19000000 | CÔNG TY CỔ PHẦN ĐẦU TƯ VÀ PHÁT TRIỂN Y TẾ AN SINH | vn2801615584
203 | 879 | PP2500370458 | 2526BV-HC-M216 | Vôi soda dùng cho máy mê | Vôi soda dùng cho máy mê | Drägersorb 800 plus (5 L) | - Sử dụng cho máy gây mê có chất chỉ thị màu, chuyển từ trắng sang tím để báo hiệu cần thay. - Vôi soda có hình bán nguyệt để giảm khoảng trống, tăng tiết diện tiếp xúc giúp tối ưu khả năng hấp thụ khí CO2. - Độ bụi 0.11%, độ hấp thụ C02 là 209,2 lít/ kg - Duy trì FiO2 dưới 0,5% trung binh là 17.4 giờ - Vôi soda với thành phần chính gồm calcium hydroxide, natrium hydroxide, ethyl violet, nước. - Môi trường bảo quản từ -20 đến >50 độ C, độ ẩm 20 - 100%. | MX00001 | Drägerwerk | 2025 |  | Đức | Drägerwerk AG & Co. KGaA | 02 can/ thùng | Can | 100 | 820000 | 82000000 | CÔNG TY CỔ PHẦN THIẾT BỊ VẬT TƯ Y TẾ THANH HÓA | vn2800588271
204 | 880 | PP2500370459 | 2526BV-HC-M217 | Hoá chất H2O2 cho máy tiệt trùng nhiệt độ thấp | Hoá chất H2O2 cho máy tiệt trùng nhiệt độ thấp | Hoá chất H2O2 cho máy tiệt trùng nhiệt độ thấp | Chứa hydrogen 50%, dạng lỏng, tương thích với máy tiệt trùng nhiệt độ thấp Plasma Tuttnauer. | Hydrogen Peroxide | Tuttnauer | 2025 |  | Hà Lan | Tuttnauer Ltd./ Hà Lan | 150ml/lo Hộp 4 lọ | Lọ | 100 | 4022000 | 402200000 | CÔNG TY CỔ PHẦN THIẾT BỊ VẬT TƯ Y TẾ THANH HÓA | vn2800588271
205 | 881 | PP2500370461 | 2526BV-HC-M219 | Cồn 90 độ | Cồn 90 độ | Cồn 90 độ | Cồn Ethanol 90 độ | CE90 | Thuận Phát | 2025 |  | Việt Nam | Thuận Phát | Can 30L | ml | 15000000 | 26.3 | 394500000 | CÔNG TY CỔ PHẦN THIẾT BỊ VẬT TƯ Y TẾ THANH HÓA | vn2800588271
206 | 882 | PP2500370462 | 2526BV-HC-M220 | Oxy già 30% | Oxy già 30% | Hydrogen peroxide (H2O2) tinh khiết | Hàm lượng H2O2 ≥ 30.0 % | H2O2 | Đức Giang | 2025 |  | Việt Nam | Đức Giang | Chai 500ml | ml | 200000 | 85 | 17000000 | CÔNG TY CỔ PHẦN THIẾT BỊ VẬT TƯ Y TẾ THANH HÓA | vn2800588271
207 | 883 | PP2500370464 | 2526BV-HC-M222 | Kali Clorid | Kali Clorid | Potassium chloride | Assay（KCl）≥99.5% | KCL | Xilong | 2025 |  | Trung Quốc | Xilong | Chai 500gam | Gam | 5000 | 163 | 815000 | CÔNG TY CỔ PHẦN THIẾT BỊ VẬT TƯ Y TẾ THANH HÓA | vn2800588271
208 | 884 | PP2500370467 | 2526BV-HC-M225 | Dung dịch NaOH | Dung dịch NaOH | Dung dịch Natri Hydroxide 0,1 mol/l (N/10) (0.1 mol/l Sodium Hydroxide Solution (N/10)) | Dung dịch NaOH 0,1 mol/ L. Thành phần: Sodium hydroxide (0~1%); Nước (> 99%) | S0600 | 0.1 mol/l Sodium Hydroxide Solution (N/10) | Năm 2024 trở về sau | 2815 | Hàn Quốc | Samchun Pure Chemical Co., LTD | Chai 1 lít | ml | 24000 | 902 | 21648000 | CÔNG TY TNHH GIẢI PHÁP KHỎE THÁI DƯƠNG | vn0101837789
209 | 885 | PP2500370468 | 2526BV-HC-M226 | Hồng cầu mẫu A1,B | Hồng cầu mẫu A1,B | STARGEL10 Reverse A1 & B Cell | Tế bào hồng cầu người được cung cấp ở dạng huyền phù 20% trong dung dịch bảo quản chứa các chất kháng sinh Trimethoprim, Chloramphenicol và Sulfamethoxazol. Âm tính với HBsAg, HCV and HIV (1+2) | RC5001 | STARGEL10 Reverse A1 & B Cell | 2024 trở về sau | 38221300 | Úc | Haemokinesis Ltd | Hộp / 2 chai x 2mL | ml | 480 | 399000 | 191520000 | CÔNG TY CỔ PHẦN THIẾT BỊ Y TẾ VIMEC | vn0310913521
210 | 886 | PP2500370469 | 2526BV-HC-M227 | Formaldehyde Solutions | Formaldehyde Solutions | Formaldehyde solution | Assay（HCHO）37.0 % - 40.0 % | HCHO | Xilong | 2025 |  | Trung Quốc | Xilong | Chai 500ml | ml | 150000 | 92 | 13800000 | CÔNG TY CỔ PHẦN THIẾT BỊ VẬT TƯ Y TẾ THANH HÓA | vn2800588271
211 | 887 | PP2500370472 | 2526BV-HC-M230 | Lithium Carbonate | Lithium Carbonate | Lithium Carbonate AR/ACS | Công thức: Li2CO3, hàm lượng 99%. Dạng bột, màu trắng. | 565395 | 565395 | từ 2024 trở đi | 3822. | Ấn Độ | Central Drug House (P) Ltd - Ấn Độ | Chai 500g | Chai | 2 | 2100000 | 4200000 | CÔNG TY TNHH CÔNG NGHỆ Y HỌC AN ĐÔ | vn0106459308
212 | 888 | PP2500370473 | 2526BV-HC-M231 | Máu cừu | Máu cừu | Chất bổ sung, máu cừu đã khử sợi huyết AgarCult Defibrinated sheep blood | Máu cừu đã tách sợi tan huyết vô trùng là chất bổ sung cần thiết cho điều chế môi trường nuôi cấy vi sinh. Thành phần % hồng cầu Defibrinated Sheep blood, Sterile – Máu cừu đã tách sợi tan huyết, vô trùng 52 – 60% | DSB100 | Alphachem | 2025 | 3821 | Việt Nam | Alphachem/Việt Nam | 100 ml/Lọ | ml | 7000 | 3980 | 27860000 | CÔNG TY TNHH THƯƠNG MẠI DỊCH VỤ ALPHACHEM | vn0311555702
213 | 889 | PP2500370474 | 2526BV-HC-M232 | Keo dán lam kính | Keo dán lam kính | Coverseal™ ( Mounting medium) | CoverSeal™-X là dung dịch gắn nhanh khô, có độ nhớt thấp, cho phép dung dịch lưu thông tự do, đồng thời giảm bọt khí. Chất chống oxy hóa được bổ sung để ngăn ngừa phai màu và hiện tượng vòng năm. CoverSeal™-X là dung dịch gắn gốc xylen. Sản phẩm hòa tan trong Xylen, Toluen và hầu hết các chất thay thế xylen. | FX2175 | Cancer Diagnostics | 2025 |  | Mỹ | Cancer Diagnostics, Inc. (CDI) | Chai 118ml | Chai | 15 | 738000 | 11070000 | CÔNG TY CỔ PHẦN THIẾT BỊ VẬT TƯ Y TẾ THANH HÓA | vn2800588271
214 | 890 | PP2500370475 | 2526BV-HC-M233 | Que thử nồng độ Acid Peracetic | Que thử nồng độ Acid Peracetic | Que thử nồng độ axit peracetic Serim® GUARDIAN™ | Là một công cụ đơn giản, nhanh chóng để kiểm tra nồng độ axit peracetic (PAA) trong các dung dịch khử trùng thực hiện trong quy trình truyền máu. | 5106 | 5106 | 2024 trở về sau |  | Serim Research Corporation - Mỹ | Serim Research Corporation - Mỹ | Lọ 100 Test | Test | 1200 | 5670 | 6804000 | CÔNG TY TNHH THƯƠNG MẠI ĐẦU TƯ VIỆT NAM | vn0107613344
215 | 891 | PP2500370476 | 2526BV-HC-M234 | Sáp Paraffin để cố định mẫu/ Paraffin Type 6 | Sáp Paraffin để cố định mẫu/ Paraffin Type 6 | Nến hạt tinh khiết | Hợp chất parafin tinh khiết và polyme nhựa · Không chứa dimethyl sulfoxide (DMSO) · Cắt êm ái, giảm thiểu lực nén và phá vỡ tế bào · Độ dày cắt giảm xuống còn 2 µm · Hình dạng hạt ngọc trai tiện lợi · Thành phần: Paraffin Wax 95-97%, Polymer 3-5% | 0200-0007 | Citotest | 2025 |  | Trung Quốc | Citotest Labware Manufacturing Co.,Ltd | Thùng 10kg | Gam | 150000 | 243 | 36450000 | CÔNG TY CỔ PHẦN THIẾT BỊ VẬT TƯ Y TẾ THANH HÓA | vn2800588271
216 | 892 | PP2500370477 | 2526BV-HC-M235 | Nhãn in lõi giấy | Nhãn in lõi giấy | Nhãn in máy BC Robo lõi giấy | Nhãn In phù Hợp Sử Dụng Với Máy Bc Robo Lõi Giấy | BBC | Tên thương mại: Nhãn in máy BC Robo lõi giấy Quy cách: 1 cuộn (1500 nhãn/cuộn) | Từ năm 2024 trở đi |  | Việt Nam | Mua tại Việt Nam | 1 cuộn (1500 nhãn/cuộn) | Cuộn | 500 | 269500 | 134750000 | CÔNG TY TNHH THIẾT BỊ MINH TÂM | vn0101268476
217 | 893 | PP2500370478 | 2526BV-HC-M236 | Dung môi cố định bệnh phẩm trong XN Giải phẫu bệnh | Dung môi cố định bệnh phẩm trong XN Giải phẫu bệnh | Toluene AR | Toluene tinh khiết nồng độ 99.5% | 661475 | 661475 | từ 2024 trở đi | 3822. | Ấn Độ | Central Drug House (P) Ltd - Ấn Độ | Can 2.5 lít | ml | 300000 | 205 | 61500000 | CÔNG TY TNHH CÔNG NGHỆ Y HỌC AN ĐÔ | vn0106459308
218 | 894 | PP2500370482 | 2526BV-HC-M240 | Que thử hàm lượng Clo tổng dải thấp | Que thử hàm lượng Clo tổng dải thấp | Que thử hàm lượng Clo tổng dải thấp Serim® GUARDIAN™ HiSENSE Ultra 0.1™ | Là các que thử hoặc bộ test được thiết kế để xác định nồng độ clo tổng (bao gồm cả clo tự do và cloramin) trong nước, đặc biệt ở mức nồng độ thấp, thường được sử dụng trong các ứng dụng như kiểm tra nước cấp cho chạy thận nhân tạo hoặc nước uống. | 5167 | 5167 | 2024 trở về sau |  | Serim Research Corporation - Mỹ | Serim Research Corporation - Mỹ | Lọ 100 Test | Test | 200 | 6930 | 1386000 | CÔNG TY TNHH THƯƠNG MẠI ĐẦU TƯ VIỆT NAM | vn0107613344
219 | 895 | PP2500370483 | 2526BV-HC-M241 | Que thử độ cứng nước | Que thử độ cứng nước | Que thử độ cứng của nước Serim® GUARDIAN™ | Là một công cụ đơn giản và nhanh chóng để xác định mức độ cứng của nước, thường được biểu thị bằng tổng nồng độ canxi và magie trong nước, tính bằng ppm hoặc các đơn vị khác như °dH (độ cứng Đức). Que thử này thường được sử dụng trong nhiều ứng dụng khác nhau, bao gồm kiểm tra nước sinh hoạt, nước trong công nghiệp thực phẩm, và trong quá trình xử lý nước. | 5129 | 5129 | 2024 trở về sau |  | Serim Research Corporation - Mỹ | Serim Research Corporation - Mỹ | Lọ 50 Test | Test | 120 | 11550 | 1386000 | CÔNG TY TNHH THƯƠNG MẠI ĐẦU TƯ VIỆT NAM | vn0107613344
Tổng cộng | [17 empty] | 155374711131